## T924
Ref. | Descripción corta 40 | PVP-T924 | Grupo Dto | Descripción Grupo Dto | U med Pr. | Emb. | E.A.N. | Fecha entrada en vigor
MUN106A | Int.aut.serie MUN 1P 6A C-6kA | 41.9 | 22 | Residencial | PCE | 12 | 3250614316364 | 2024-03-18
MUN110A | Int.aut.serie MUN 1P 10A C-6kA | 19.11 | 22 | Residencial | PCE | 12 | 3250614316371 | 2024-03-18
MUN116A | Int.aut.serie MUN 1P 16A C-6kA | 19.43 | 22 | Residencial | PCE | 12 | 3250614316395 | 2024-03-18
MUN120A | Int.aut.serie MUN 1P 20A C-6kA | 20.13 | 22 | Residencial | PCE | 12 | 3250614316401 | 2024-03-18
MUN125A | Int.aut.serie MUN 1P 25A C-6kA | 20.52 | 22 | Residencial | PCE | 12 | 3250614316418 | 2024-03-18
MUN132A | Int.aut.serie MUN 1P 32A C-6kA | 43.79 | 22 | Residencial | PCE | 12 | 3250614316425 | 2024-03-18
MUN140A | Int.aut.serie MUN 1P 40A C-6kA | 55.06 | 22 | Residencial | PCE | 12 | 3250614316432 | 2024-03-18
MUN506A | Int.aut.serie MUN 1P+N 6A C-6kA | 80.18 | 22 | Residencial | PCE | 6 | 3250614316661 | 2024-03-18
MUN510A | Int.aut.serie MUN 1P+N 10A C-6kA | 32.91 | 22 | Residencial | PCE | 6 | 3250614316678 | 2024-03-18
MUN516A | Int.aut.serie MUN 1P+N 16A C-6kA | 33.55 | 22 | Residencial | PCE | 6 | 3250614316692 | 2024-03-18
MUN520A | Int.aut.serie MUN 1P+N 20A C-6kA | 34.36 | 22 | Residencial | PCE | 6 | 3250614316708 | 2024-03-18
MUN525A | Int.aut.serie MUN 1P+N 25A C-6kA | 35.14 | 22 | Residencial | PCE | 6 | 3250614316715 | 2024-03-18
MUN532A | Int.aut.serie MUN 1P+N 32A C-6kA | 77.92 | 22 | Residencial | PCE | 6 | 3250614316722 | 2024-03-18
MUN540A | Int.aut.serie MUN 1P+N 40A C-6kA | 105.15 | 22 | Residencial | PCE | 6 | 3250614316739 | 2024-03-18
MUN206A | Int.aut.serie MUN 2P 6A C-6kA | 90.28 | 22 | Residencial | PCE | 6 | 3250614316517 | 2024-03-18
MUN210A | Int.aut.serie MUN 2P 10A C-6kA | 43.66 | 22 | Residencial | PCE | 6 | 3250614316524 | 2024-03-18
MUN216A | Int.aut.serie MUN 2P 16A C-6kA | 44.41 | 22 | Residencial | PCE | 6 | 3250614316548 | 2024-03-18
MUN220A | Int.aut.serie MUN 2P 20A C-6kA | 45.83 | 22 | Residencial | PCE | 6 | 3250614316555 | 2024-03-18
MUN225A | Int.aut.serie MUN 2P 25A C-6kA | 46.44 | 22 | Residencial | PCE | 6 | 3250614316562 | 2024-03-18
MUN232A | Int.aut.serie MUN 2P 32A C-6kA | 88.9 | 22 | Residencial | PCE | 6 | 3250614316579 | 2024-03-18
MUN240A | Int.aut.serie MUN 2P 40A C-6kA | 115.6 | 22 | Residencial | PCE | 6 | 3250614316586 | 2024-03-18
MUN250A | Int.aut.serie MUN 2P 50A C-6kA | 234.73 | 22 | Residencial | PCE | 6 | 3250614316593 | 2024-03-18
MUN263A | Int.aut.serie MUN 2P 63A C-6kA | 249.33 | 22 | Residencial | PCE | 6 | 3250614316609 | 2024-03-18
CDC728M | Int.diferencial 2P 25A 30mA tipo AC | 110.8 | 22 | Residencial | PCE | 1 | 3250611612490 | 2024-03-18
CDC748M | Int.diferencial 2P 40A 30mA tipo AC | 112.56 | 22 | Residencial | PCE | 1 | 3250611612506 | 2024-03-18
CDF225M | Int.diferencial 2P 25A 30mA tipo F | 187 | 22 | Residencial | PCE | 1 | 3250611630340 | 2024-03-18
CDF240M | Int.diferencial 2P 40A 30mA tipo F | 189 | 22 | Residencial | PCE | 1 | 3250611630357 | 2024-03-18
MUN306A | Int.aut.serie MUN 3P 6A C-6KA | 146.22 | 26 | Local profesional | PCE | 4 | 3250614326691 | 2024-03-18
MUN310A | Int.aut.serie MUN 3P 10A C-6KA | 136.9 | 26 | Local profesional | PCE | 4 | 3250614326707 | 2024-03-18
MUN316A | Int.aut.serie MUN 3P 16A C-6KA | 139.77 | 26 | Local profesional | PCE | 4 | 3250614326714 | 2024-03-18
MUN320A | Int.aut.serie MUN 3P 20A C-6KA | 143.7 | 26 | Local profesional | PCE | 4 | 3250614326721 | 2024-03-18
MUN325A | Int.aut.serie MUN 3P 25A C-6KA | 146.33 | 26 | Local profesional | PCE | 4 | 3250614326738 | 2024-03-18
MUN332A | Int.aut.serie MUN 3P 32A C-6KA | 155.02 | 26 | Local profesional | PCE | 4 | 3250614326745 | 2024-03-18
MUN340A | Int.aut.serie MUN 3P 40A C-6KA | 186.09 | 26 | Local profesional | PCE | 4 | 3250614326752 | 2024-03-18
MUN350A | Int.aut.serie MUN 3P 50A C-6KA | 411.69 | 26 | Local profesional | PCE | 4 | 3250614326769 | 2024-03-18
MUN363A | Int.aut.serie MUN 3P 63A C-6KA | 432.1 | 26 | Local profesional | PCE | 4 | 3250614326776 | 2024-03-18
MUN606A | Int.aut.serie MUN 3P+N 6A C-6KA | 191.36 | 26 | Local profesional | PCE | 3 | 3250614317866 | 2024-03-18
MUN610A | Int.aut.serie MUN 3P+N 10A C-6KA | 183.8 | 26 | Local profesional | PCE | 3 | 3250614317873 | 2024-03-18
MUN616A | Int.aut.serie MUN 3P+N 16A C-6KA | 186.83 | 26 | Local profesional | PCE | 3 | 3250614317897 | 2024-03-18
MUN620A | Int.aut.serie MUN 3P+N 20A C-6KA | 191.62 | 26 | Local profesional | PCE | 3 | 3250614317903 | 2024-03-18
MUN625A | Int.aut.serie MUN 3P+N 25A C-6KA | 197.05 | 26 | Local profesional | PCE | 3 | 3250614317910 | 2024-03-18
MUN632A | Int.aut.serie MUN 3P+N 32A C-6KA | 206.78 | 26 | Local profesional | PCE | 3 | 3250614317927 | 2024-03-18
MUN640A | Int.aut.serie MUN 3P+N 40A C-6KA | 244.57 | 26 | Local profesional | PCE | 3 | 3250614317934 | 2024-03-18
MUN650A | Int.aut.serie MUN 3P+N 50A C-6KA | 522.33 | 26 | Local profesional | PCE | 3 | 3250614317941 | 2024-03-18
MUN663A | Int.aut.serie MUN 3P+N 63A C-6KA | 554.14 | 26 | Local profesional | PCE | 3 | 3250614317958 | 2024-03-18
MUN406A | Int.aut.serie MUN 4P 6A C-6KA | 199.66 | 26 | Local profesional | PCE | 3 | 3250614326844 | 2024-03-18
MUN410A | Int.aut.serie MUN 4P 10A C-6KA | 193.24 | 26 | Local profesional | PCE | 3 | 3250614326851 | 2024-03-18
MUN416A | Int.aut.serie MUN 4P 16A C-6KA | 195.27 | 26 | Local profesional | PCE | 3 | 3250614326875 | 2024-03-18
MUN420A | Int.aut.serie MUN 4P 20A C-6KA | 200.78 | 26 | Local profesional | PCE | 3 | 3250614326882 | 2024-03-18
MUN425A | Int.aut.serie MUN 4P 25A C-6KA | 208.83 | 26 | Local profesional | PCE | 3 | 3250614326899 | 2024-03-18
MUN432A | Int.aut.serie MUN 4P 32A C-6KA | 217.16 | 26 | Local profesional | PCE | 3 | 3250614326905 | 2024-03-18
MUN440A | Int.aut.serie MUN 4P 40A C-6KA | 257.12 | 26 | Local profesional | PCE | 3 | 3250614326912 | 2024-03-18
MUN450A | Int.aut.serie MUN 4P 50A C-6KA | 550.77 | 26 | Local profesional | PCE | 3 | 3250614326929 | 2024-03-18
MUN463A | Int.aut.serie MUN 4P 63A C-6KA | 583.85 | 26 | Local profesional | PCE | 3 | 3250614326936 | 2024-03-18
CDC725J | Int.diferencial 4P 25A 30mA tipo AC | 504.1 | 26 | Local profesional | PCE | 3 | 3250611619871 | 2024-03-18
CDC742J | Int.diferencial 4P 40A 30mA tipo AC | 524.09 | 26 | Local profesional | PCE | 3 | 3250611619895 | 2024-03-18
CDC763J | Int.diferencial 4P 63A 30mA tipo AC | 1137.51 | 26 | Local profesional | PCE | 3 | 3250611619918 | 2024-03-18
CFC725J | Int.diferencial 4P 25A 300mA tipo AC | 430.02 | 26 | Local profesional | PCE | 1 | 3250611619932 | 2024-03-18
CFC742J | Int.diferencial 4P 40A 300mA tipo AC | 443.18 | 26 | Local profesional | PCE | 1 | 3250611619956 | 2024-03-18
CFC763J | Int.diferencial 4P 63A 300mA tipo AC | 584.4 | 26 | Local profesional | PCE | 1 | 3250611619970 | 2024-03-18
CZN024 | 10 Portaetiquetas aut.modulares 4 Polos | 2.86 | 26 | Local profesional | BG | 10 |  | 2024-03-18
CDA225M | Int.diferencial 2P 25A 30mA tipo A | 436.66 | 26 | Local profesional | PCE | 1 | 3250611612032 | 2024-03-18
CDA240M | Int.diferencial 2P 40A 30mA tipo A | 450.36 | 26 | Local profesional | PCE | 1 | 3250611612049 | 2024-03-18
CDA263M | Int.diferencial 2P 63A 30mA tipo A | 833.73 | 26 | Local profesional | PCE | 1 | 3250611612056 | 2024-03-18
CFA225M | Int.diferencial 2P 25A 300mA tipo A | 428.9 | 26 | Local profesional | PCE | 1 | 3250611612094 | 2024-03-18
CFA240M | Int.diferencial 2P 40A 300mA tipo A | 440.81 | 26 | Local profesional | PCE | 1 | 3250611612100 | 2024-03-18
CDA425M | Int.diferencial 4P 25A 30mA tipo A | 713.61 | 26 | Local profesional | PCE | 1 | 3250611612063 | 2024-03-18
CDA440M | Int.diferencial 4P 40A 30mA tipo A | 770.61 | 26 | Local profesional | PCE | 1 | 3250611612070 | 2024-03-18
CDA463M | Int.diferencial 4P 63A 30mA tipo A | 1370.42 | 26 | Local profesional | PCE | 1 | 3250611612087 | 2024-03-18
CFA425M | Int.diferencial 4P 25A 300mA tipo A | 625.35 | 26 | Local profesional | PCE | 1 | 3250611612124 | 2024-03-18
CFA440M | Int.diferencial 4P 40A 300mA tipo A | 651.31 | 26 | Local profesional | PCE | 1 | 3250611612131 | 2024-03-18
CFA463M | Int.diferencial 4P 63A 300mA tipo A | 880.59 | 26 | Local profesional | PCE | 1 | 3250611612148 | 2024-03-18
MCA102 | Int.aut.serie MCA 1P 2A C-6/10kA | 94.59 | 30 | Terciario | PCE | 12 | 3250614346439 | 2024-03-18
MCA103 | Int.aut.serie MCA 1P 3A C-6/10kA | 94.59 | 30 | Terciario | PCE | 12 | 3250614346446 | 2024-03-18
MCA104 | Int.aut.serie MCA 1P 4A C-6/10kA | 94.59 | 30 | Terciario | PCE | 12 | 3250614346453 | 2024-03-18
MCA106 | Int.aut.serie MCA 1P 6A C-6/10kA | 54.98 | 30 | Terciario | PCE | 12 | 3250614346460 | 2024-03-18
MCA110 | Int.aut.serie MCA 1P 10A C-6/10kA | 50.1 | 30 | Terciario | PCE | 12 | 3250614346477 | 2024-03-18
MCA116 | Int.aut.serie MCA 1P 16A C-6/10kA | 50.29 | 30 | Terciario | PCE | 12 | 3250614346491 | 2024-03-18
MCA120 | Int.aut.serie MCA 1P 20A C-6/10kA | 52.82 | 30 | Terciario | PCE | 12 | 3250614346507 | 2024-03-18
MCA125 | Int.aut.serie MCA 1P 25A C-6/10kA | 53.8 | 30 | Terciario | PCE | 12 | 3250614346514 | 2024-03-18
MCA132 | Int.aut.serie MCA 1P 32A C-6/10kA | 56.36 | 30 | Terciario | PCE | 12 | 3250614346521 | 2024-03-18
MCA140 | Int.aut.serie MCA 1P 40A C-6/10kA | 70.43 | 30 | Terciario | PCE | 12 | 3250614346538 | 2024-03-18
MCA150 | Int.aut.serie MCA 1P 50A C-6/10kA | 144.48 | 30 | Terciario | PCE | 12 | 3250614346545 | 2024-03-18
MCA163 | Int.aut.serie MCA 1P 63A C-6/10kA | 158.08 | 30 | Terciario | PCE | 12 | 3250614346552 | 2024-03-18
MCA506 | Int.aut.serie MCA 1P+N 6A C-6/10kA | 103.92 | 30 | Terciario | PCE | 6 | 3250614347061 | 2024-03-18
MCA510 | Int.aut.serie MCA 1P+N 10A C-6/10kA | 95.53 | 30 | Terciario | PCE | 6 | 3250614347078 | 2024-03-18
MCA516 | Int.aut.serie MCA 1P+N 16A C-6/10kA | 97.4 | 30 | Terciario | PCE | 6 | 3250614347092 | 2024-03-18
MCA520 | Int.aut.serie MCA 1P+N 20A C-6/10kA | 100.22 | 30 | Terciario | PCE | 6 | 3250614347108 | 2024-03-18
MCA525 | Int.aut.serie MCA 1P+N 25A C-6/10kA | 102.08 | 30 | Terciario | PCE | 6 | 3250614347115 | 2024-03-18
MCA532 | Int.aut.serie MCA 1P+N 32A C-6/10kA | 108.28 | 30 | Terciario | PCE | 6 | 3250614347122 | 2024-03-18
MCA540 | Int.aut.serie MCA 1P+N 40A C-6/10kA | 140.31 | 30 | Terciario | PCE | 6 | 3250614347139 | 2024-03-18
MCA550 | Int.aut.serie MCA 1P+N 50A C-6/10kA | 285.38 | 30 | Terciario | PCE | 6 | 3250614347146 | 2024-03-18
MCA563 | Int.aut.serie MCA 1P+N 63A C-6/10kA | 294.37 | 30 | Terciario | PCE | 6 | 3250614347153 | 2024-03-18
MCA202 | Int.aut.serie MCA 2P 2A C-6/10kA | 198.14 | 30 | Terciario | PCE | 6 | 3250614346583 | 2024-03-18
MCA203 | Int.aut.serie MCA 2P 3A C-6/10kA | 198.14 | 30 | Terciario | PCE | 6 | 3250614346590 | 2024-03-18
MCA204 | Int.aut.serie MCA 2P 4A C-6/10kA | 198.14 | 30 | Terciario | PCE | 6 | 3250614346606 | 2024-03-18
MCA206 | Int.aut.serie MCA 2P 6A C-6/10kA | 117.98 | 30 | Terciario | PCE | 6 | 3250614346613 | 2024-03-18
MCA210 | Int.aut.serie MCA 2P 10A C-6/10kA | 107.9 | 30 | Terciario | PCE | 6 | 3250614346620 | 2024-03-18
MCA216 | Int.aut.serie MCA 2P 16A C-6/10kA | 109.76 | 30 | Terciario | PCE | 6 | 3250614346644 | 2024-03-18
MCA220 | Int.aut.serie MCA 2P 20A C-6/10kA | 111.18 | 30 | Terciario | PCE | 6 | 3250614346651 | 2024-03-18
MCA225 | Int.aut.serie MCA 2P 25A C-6/10kA | 115.47 | 30 | Terciario | PCE | 6 | 3250614346668 | 2024-03-18
MCA232 | Int.aut.serie MCA 2P 32A C-6/10kA | 122.24 | 30 | Terciario | PCE | 6 | 3250614346675 | 2024-03-18
MCA240 | Int.aut.serie MCA 2P 40A C-6/10kA | 152.96 | 30 | Terciario | PCE | 6 | 3250614346682 | 2024-03-18
MCA250 | Int.aut.serie MCA 2P 50A C-6/10kA | 294.11 | 30 | Terciario | PCE | 6 | 3250614346699 | 2024-03-18
MCA263 | Int.aut.serie MCA 2P 63A C-6/10kA | 314.26 | 30 | Terciario | PCE | 6 | 3250614346705 | 2024-03-18
MCA302 | Int.aut.serie MCA 3P 2A C-6/10kA | 289.97 | 30 | Terciario | PCE | 4 | 3250614346736 | 2024-03-18
MCA303 | Int.aut.serie MCA 3P 3A C-6/10kA | 289.97 | 30 | Terciario | PCE | 4 | 3250614346743 | 2024-03-18
MCA304 | Int.aut.serie MCA 3P 4A C-6/10kA | 289.97 | 30 | Terciario | PCE | 4 | 3250614346750 | 2024-03-18
MCA306 | Int.aut.serie MCA 3P 6A C-6/10kA | 169.84 | 30 | Terciario | PCE | 4 | 3250614346767 | 2024-03-18
MCA310 | Int.aut.serie MCA 3P 10A C-6/10kA | 159.06 | 30 | Terciario | PCE | 4 | 3250614346774 | 2024-03-18
MCA316 | Int.aut.serie MCA 3P 16A C-6/10kA | 162.36 | 30 | Terciario | PCE | 4 | 3250614346798 | 2024-03-18
MCA320 | Int.aut.serie MCA 3P 20A C-6/10kA | 166.94 | 30 | Terciario | PCE | 4 | 3250614346804 | 2024-03-18
MCA325 | Int.aut.serie MCA 3P 25A C-6/10kA | 169.96 | 30 | Terciario | PCE | 4 | 3250614346811 | 2024-03-18
MCA332 | Int.aut.serie MCA 3P 32A C-6/10kA | 180.11 | 30 | Terciario | PCE | 4 | 3250614346828 | 2024-03-18
MCA340 | Int.aut.serie MCA 3P 40A C-6/10kA | 216.21 | 30 | Terciario | PCE | 4 | 3250614346835 | 2024-03-18
MCA350 | Int.aut.serie MCA 3P 50A C-6/10kA | 478.24 | 30 | Terciario | PCE | 4 | 3250614346842 | 2024-03-18
MCA363 | Int.aut.serie MCA 3P 63A C-6/10kA | 501.91 | 30 | Terciario | PCE | 4 | 3250614346859 | 2024-03-18
MCA402 | Int.aut.serie MCA 4P 2A C-6/10kA | 328.7 | 30 | Terciario | PCE | 3 | 3250614346880 | 2024-03-18
MCA403 | Int.aut.serie MCA 4P 3A C-6/10kA | 328.7 | 30 | Terciario | PCE | 3 | 3250614346897 | 2024-03-18
MCA404 | Int.aut.serie MCA 4P 4A C-6/10kA | 328.7 | 30 | Terciario | PCE | 3 | 3250614346903 | 2024-03-18
MCA406 | Int.aut.serie MCA 4P 6A C-6/10kA | 229.36 | 30 | Terciario | PCE | 3 | 3250614346910 | 2024-03-18
MCA410 | Int.aut.serie MCA 4P 10A C-6/10kA | 222.64 | 30 | Terciario | PCE | 3 | 3250614346927 | 2024-03-18
MCA416 | Int.aut.serie MCA 4P 16A C-6/10kA | 225.19 | 30 | Terciario | PCE | 3 | 3250614346941 | 2024-03-18
MCA420 | Int.aut.serie MCA 4P 20A C-6/10kA | 231.6 | 30 | Terciario | PCE | 3 | 3250614346958 | 2024-03-18
MCA425 | Int.aut.serie MCA 4P 25A C-6/10kA | 239.75 | 30 | Terciario | PCE | 3 | 3250614346965 | 2024-03-18
MCA432 | Int.aut.serie MCA 4P 32A C-6/10kA | 250.47 | 30 | Terciario | PCE | 3 | 3250614346972 | 2024-03-18
MCA440 | Int.aut.serie MCA 4P 40A C-6/10kA | 296.58 | 30 | Terciario | PCE | 3 | 3250614346989 | 2024-03-18
MCA450 | Int.aut.serie MCA 4P 50A C-6/10kA | 635.29 | 30 | Terciario | PCE | 3 | 3250614346996 | 2024-03-18
MCA463 | Int.aut.serie MCA 4P 63A C-6/10kA | 673.41 | 30 | Terciario | PCE | 3 | 3250614347009 | 2024-03-18
MBA106 | Int.aut.serie MBA 1P 6A B-6/10kA | 62.96 | 30 | Terciario | PCE | 12 | 3250614344961 | 2024-03-18
MBA110 | Int.aut.serie MBA 1P 10A B-6/10kA | 59.2 | 30 | Terciario | PCE | 12 | 3250614344978 | 2024-03-18
MBA116 | Int.aut.serie MBA 1P 16A B-6/10kA | 60.57 | 30 | Terciario | PCE | 12 | 3250614344992 | 2024-03-18
MBA120 | Int.aut.serie MBA 1P 20A B-6/10kA | 62.27 | 30 | Terciario | PCE | 12 | 3250614345005 | 2024-03-18
MBA125 | Int.aut.serie MBA 1P 25A B-6/10kA | 63.6 | 30 | Terciario | PCE | 12 | 3250614345012 | 2024-03-18
MBA132 | Int.aut.serie MBA 1P 32A B-6/10kA | 67.41 | 30 | Terciario | PCE | 12 | 3250614345029 | 2024-03-18
MBA140 | Int.aut.serie MBA 1P 40A B-6/10kA | 84.69 | 30 | Terciario | PCE | 12 | 3250614345036 | 2024-03-18
MBA150 | Int.aut.serie MBA 1P 50A B-6/10kA | 166.01 | 30 | Terciario | PCE | 12 | 3250614345043 | 2024-03-18
MBA163 | Int.aut.serie MBA 1P 63A B-6/10kA | 182.77 | 30 | Terciario | PCE | 12 | 3250614345050 | 2024-03-18
MBA206 | Int.aut.serie MBA 2P 6A B-6/10kA | 136.03 | 30 | Terciario | PCE | 6 | 3250614345111 | 2024-03-18
MBA210 | Int.aut.serie MBA 2P 10A B-6/10kA | 127.89 | 30 | Terciario | PCE | 6 | 3250614345128 | 2024-03-18
MBA216 | Int.aut.serie MBA 2P 16A B-6/10kA | 130.25 | 30 | Terciario | PCE | 6 | 3250614345142 | 2024-03-18
MBA220 | Int.aut.serie MBA 2P 20A B-6/10kA | 134.29 | 30 | Terciario | PCE | 6 | 3250614345159 | 2024-03-18
MBA225 | Int.aut.serie MBA 2P 25A B-6/10kA | 136.68 | 30 | Terciario | PCE | 6 | 3250614345166 | 2024-03-18
MBA232 | Int.aut.serie MBA 2P 32A B-6/10kA | 144.87 | 30 | Terciario | PCE | 6 | 3250614345173 | 2024-03-18
MBA240 | Int.aut.serie MBA 2P 40A B-6/10kA | 183.84 | 30 | Terciario | PCE | 6 | 3250614345180 | 2024-03-18
MBA250 | Int.aut.serie MBA 2P 50A B-6/10kA | 347.83 | 30 | Terciario | PCE | 6 | 3250614345197 | 2024-03-18
MBA263 | Int.aut.serie MBA 2P 63A B-6/10kA | 367.91 | 30 | Terciario | PCE | 6 | 3250614345203 | 2024-03-18
MBA306 | Int.aut.serie MBA 3P 6A B-6/10kA | 202.41 | 30 | Terciario | PCE | 4 | 3250614345265 | 2024-03-18
MBA310 | Int.aut.serie MBA 3P 10A B-6/10kA | 188.81 | 30 | Terciario | PCE | 4 | 3250614345272 | 2024-03-18
MBA316 | Int.aut.serie MBA 3P 16A B-6/10kA | 192.44 | 30 | Terciario | PCE | 4 | 3250614345296 | 2024-03-18
MBA320 | Int.aut.serie MBA 3P 20A B-6/10kA | 197.98 | 30 | Terciario | PCE | 4 | 3250614345302 | 2024-03-18
MBA325 | Int.aut.serie MBA 3P 25A B-6/10kA | 201.41 | 30 | Terciario | PCE | 4 | 3250614345319 | 2024-03-18
MBA332 | Int.aut.serie MBA 3P 32A B-6/10kA | 213.98 | 30 | Terciario | PCE | 4 | 3250614345326 | 2024-03-18
MBA340 | Int.aut.serie MBA 3P 40A B-6/10kA | 256.66 | 30 | Terciario | PCE | 4 | 3250614345333 | 2024-03-18
MBA350 | Int.aut.serie MBA 3P 50A B-6/10kA | 550.76 | 30 | Terciario | PCE | 4 | 3250614345340 | 2024-03-18
MBA363 | Int.aut.serie MBA 3P 63A B-6/10kA | 588.1 | 30 | Terciario | PCE | 4 | 3250614345357 | 2024-03-18
MBA406 | Int.aut.serie MBA 4P 6A B-6/10kA | 294.48 | 30 | Terciario | PCE | 3 | 3250614345418 | 2024-03-18
MBA410 | Int.aut.serie MBA 4P 10A B-6/10kA | 276.65 | 30 | Terciario | PCE | 3 | 3250614345425 | 2024-03-18
MBA416 | Int.aut.serie MBA 4P 16A B-6/10kA | 282.33 | 30 | Terciario | PCE | 3 | 3250614345449 | 2024-03-18
MBA420 | Int.aut.serie MBA 4P 20A B-6/10kA | 290.38 | 30 | Terciario | PCE | 3 | 3250614345456 | 2024-03-18
MBA425 | Int.aut.serie MBA 4P 25A B-6/10kA | 296.01 | 30 | Terciario | PCE | 3 | 3250614345463 | 2024-03-18
MBA432 | Int.aut.serie MBA 4P 32A B-6/10kA | 313.7 | 30 | Terciario | PCE | 3 | 3250614345470 | 2024-03-18
MBA440 | Int.aut.serie MBA 4P 40A B-6/10kA | 365.28 | 30 | Terciario | PCE | 3 | 3250614345487 | 2024-03-18
MBA450 | Int.aut.serie MBA 4P 50A B-6/10kA | 758.57 | 30 | Terciario | PCE | 3 | 3250614345494 | 2024-03-18
MBA463 | Int.aut.serie MBA 4P 63A B-6/10kA | 804.8 | 30 | Terciario | PCE | 3 | 3250614345500 | 2024-03-18
MLU502 | Int.aut.serie MLU 1P+N 1M 2A C-6kA | 99.08 | 30 | Terciario | PCE | 12 | 3250614322815 | 2024-03-18
MLU506 | Int.aut.serie MLU 1P+N 1M 6A C-6kA | 83.14 | 30 | Terciario | PCE | 12 | 3250614322822 | 2024-03-18
MLU510 | Int.aut.serie MLU 1P+N 1M 10A C-6kA | 75.27 | 30 | Terciario | PCE | 12 | 3250614322839 | 2024-03-18
MLU516 | Int.aut.serie MLU 1P+N 1M 16A C-6kA | 76.69 | 30 | Terciario | PCE | 12 | 3250614322853 | 2024-03-18
MLU520 | Int.aut.serie MLU 1P+N 1M 20A C-6kA | 78.59 | 30 | Terciario | PCE | 12 | 3250614322860 | 2024-03-18
MLU525 | Int.aut.serie MLU 1P+N 1M 25A C-6kA | 80.51 | 30 | Terciario | PCE | 12 | 3250614322877 | 2024-03-18
MLU532 | Int.aut.serie MLU 1P+N 1M 32A C-6kA | 83.86 | 30 | Terciario | PCE | 12 | 3250614322884 | 2024-03-18
MLU540 | Int.aut.serie MLU 1P+N 1M 40A C-6kA | 108.26 | 30 | Terciario | PCE | 12 | 3250614322891 | 2024-03-18
MLN502A | Int.aut.serie MLN 1P+N 1M 2A C-6kA Acc | 97.26 | 30 | Terciario | PCE | 12 | 3250614318085 | 2024-03-18
MLN506A | Int.aut.serie MLN 1P+N 1M 6A C-6kA Acc | 84.82 | 30 | Terciario | PCE | 12 | 3250614318108 | 2024-03-18
MLN510A | Int.aut.serie MLN 1P+N 1M 10A C-6kA Acc | 79.09 | 30 | Terciario | PCE | 12 | 3250614318115 | 2024-03-18
MLN516A | Int.aut.serie MLN 1P+N 1M 16A C-6kA Acc | 80.61 | 30 | Terciario | PCE | 12 | 3250614318139 | 2024-03-18
MLN520A | Int.aut.serie MLN 1P+N 1M 20A C-6kA Acc | 82.6 | 30 | Terciario | PCE | 12 | 3250614318146 | 2024-03-18
MLN525A | Int.aut.serie MLN 1P+N 1M 25A C-6kA Acc | 84.59 | 30 | Terciario | PCE | 12 | 3250614318153 | 2024-03-18
MLN532A | Int.aut.serie MLN 1P+N 1M 32A C-6kA Acc | 88.12 | 30 | Terciario | PCE | 12 | 3250614318160 | 2024-03-18
MLN540A | Int.aut.serie MLN 1P+N 1M 40A C-6kA Acc | 113.79 | 30 | Terciario | PCE | 12 | 3250614318177 | 2024-03-18
NDN100A | Int.aut.serie NDN 1P 0.5A D-10/15kA | 123.2 | 30 | Terciario | PCE | 12 | 3250614618864 | 2024-03-18
NDN101A | Int.aut.serie NDN 1P 1A D-10/15kA | 121.38 | 30 | Terciario | PCE | 12 | 3250614618871 | 2024-03-18
NDN102A | Int.aut.serie NDN 1P 2A D-10/15kA | 120.84 | 30 | Terciario | PCE | 12 | 3250614618888 | 2024-03-18
NDN103A | Int.aut.serie NDN 1P 3A D-10/15kA | 120.84 | 30 | Terciario | PCE | 12 | 3250614618895 | 2024-03-18
NDN104A | Int.aut.serie NDN 1P 4A D-10/15kA | 120.84 | 30 | Terciario | PCE | 12 | 3250614618901 | 2024-03-18
NDN106A | Int.aut.serie NDN 1P 6A D-10/15kA | 108.17 | 30 | Terciario | PCE | 12 | 3250614618918 | 2024-03-18
NDN110A | Int.aut.serie NDN 1P 10A D-10/15kA | 95.28 | 30 | Terciario | PCE | 12 | 3250614618925 | 2024-03-18
NDN116A | Int.aut.serie NDN 1P 16A D-10/15kA | 97.29 | 30 | Terciario | PCE | 12 | 3250614618949 | 2024-03-18
NDN120A | Int.aut.serie NDN 1P 20A D-10/15kA | 100.22 | 30 | Terciario | PCE | 12 | 3250614618956 | 2024-03-18
NDN125A | Int.aut.serie NDN 1P 25A D-10/15kA | 101.91 | 30 | Terciario | PCE | 12 | 3250614618963 | 2024-03-18
NDN132A | Int.aut.serie NDN 1P 32A D-10/15kA | 108.29 | 30 | Terciario | PCE | 12 | 3250614618970 | 2024-03-18
NDN140A | Int.aut.serie NDN 1P 40A D-10/15kA | 119.34 | 30 | Terciario | PCE | 12 | 3250614618987 | 2024-03-18
NDN150A | Int.aut.serie NDN 1P 50A D-10/15kA | 182.67 | 30 | Terciario | PCE | 12 | 3250614618994 | 2024-03-18
NDN163A | Int.aut.serie NDN 1P 63A D-10/15kA | 207.87 | 30 | Terciario | PCE | 12 | 3250614619007 | 2024-03-18
NDN200A | Int.aut.serie NDN 2P 0.5A D-10/15kA | 304.29 | 30 | Terciario | PCE | 6 | 3250614619014 | 2024-03-18
NDN201A | Int.aut.serie NDN 2P 1A D-10/15kA | 305.77 | 30 | Terciario | PCE | 6 | 3250614619021 | 2024-03-18
NDN202A | Int.aut.serie NDN 2P 2A D-10/15kA | 304.31 | 30 | Terciario | PCE | 6 | 3250614619038 | 2024-03-18
NDN203A | Int.aut.serie NDN 2P 3A D-10/15kA | 304.31 | 30 | Terciario | PCE | 6 | 3250614619045 | 2024-03-18
NDN204A | Int.aut.serie NDN 2P 4A D-10/15kA | 304.31 | 30 | Terciario | PCE | 6 | 3250614619052 | 2024-03-18
NDN206A | Int.aut.serie NDN 2P 6A D-10/15kA | 220.95 | 30 | Terciario | PCE | 6 | 3250614619069 | 2024-03-18
NDN210A | Int.aut.serie NDN 2P 10A D-10/15kA | 194.45 | 30 | Terciario | PCE | 6 | 3250614619076 | 2024-03-18
NDN216A | Int.aut.serie NDN 2P 16A D-10/15kA | 198.31 | 30 | Terciario | PCE | 6 | 3250614619090 | 2024-03-18
NDN220A | Int.aut.serie NDN 2P 20A D-10/15kA | 204.08 | 30 | Terciario | PCE | 6 | 3250614619106 | 2024-03-18
NDN225A | Int.aut.serie NDN 2P 25A D-10/15kA | 208 | 30 | Terciario | PCE | 6 | 3250614619113 | 2024-03-18
NDN232A | Int.aut.serie NDN 2P 32A D-10/15kA | 220.53 | 30 | Terciario | PCE | 6 | 3250614619120 | 2024-03-18
NDN240A | Int.aut.serie NDN 2P 40A D-10/15kA | 243.6 | 30 | Terciario | PCE | 6 | 3250614619137 | 2024-03-18
NDN250A | Int.aut.serie NDN 2P 50A D-10/15kA | 353.8 | 30 | Terciario | PCE | 6 | 3250614619144 | 2024-03-18
NDN263A | Int.aut.serie NDN 2P 63A D-10/15kA | 392.64 | 30 | Terciario | PCE | 6 | 3250614619151 | 2024-03-18
NDN300A | Int.aut.serie NDN 3P 0.5A D-10/15kA | 468.58 | 30 | Terciario | PCE | 4 | 3250614619168 | 2024-03-18
NDN301A | Int.aut.serie NDN 3P 1A D-10/15kA | 470.85 | 30 | Terciario | PCE | 4 | 3250614619175 | 2024-03-18
NDN302A | Int.aut.serie NDN 3P 2A D-10/15kA | 468.57 | 30 | Terciario | PCE | 4 | 3250614619182 | 2024-03-18
NDN303A | Int.aut.serie NDN 3P 3A D-10/15kA | 468.57 | 30 | Terciario | PCE | 4 | 3250614619199 | 2024-03-18
NDN304A | Int.aut.serie NDN 3P 4A D-10/15kA | 468.57 | 30 | Terciario | PCE | 4 | 3250614619205 | 2024-03-18
NDN306A | Int.aut.serie NDN 3P 6A D-10/15kA | 324.73 | 30 | Terciario | PCE | 4 | 3250614619212 | 2024-03-18
NDN310A | Int.aut.serie NDN 3P 10A D-10/15kA | 293.25 | 30 | Terciario | PCE | 4 | 3250614619229 | 2024-03-18
NDN316A | Int.aut.serie NDN 3P 16A D-10/15kA | 298.6 | 30 | Terciario | PCE | 4 | 3250614619243 | 2024-03-18
NDN320A | Int.aut.serie NDN 3P 20A D-10/15kA | 307.55 | 30 | Terciario | PCE | 4 | 3250614619250 | 2024-03-18
NDN325A | Int.aut.serie NDN 3P 25A D-10/15kA | 313.37 | 30 | Terciario | PCE | 4 | 3250614619267 | 2024-03-18
NDN332A | Int.aut.serie NDN 3P 32A D-10/15kA | 332.39 | 30 | Terciario | PCE | 4 | 3250614619274 | 2024-03-18
NDN340A | Int.aut.serie NDN 3P 40A D-10/15kA | 365.09 | 30 | Terciario | PCE | 4 | 3250614619281 | 2024-03-18
NDN350A | Int.aut.serie NDN 3P 50A D-10/15kA | 530.16 | 30 | Terciario | PCE | 4 | 3250614619298 | 2024-03-18
NDN363A | Int.aut.serie NDN 3P 63A D-10/15kA | 591.77 | 30 | Terciario | PCE | 4 | 3250614619304 | 2024-03-18
NDN400A | Int.aut.serie NDN 4P 0.5A D-10/15kA | 629.45 | 30 | Terciario | PCE | 3 | 3250614619311 | 2024-03-18
NDN401A | Int.aut.serie NDN 4P 1A D-10/15kA | 632.43 | 30 | Terciario | PCE | 3 | 3250614619328 | 2024-03-18
NDN402A | Int.aut.serie NDN 4P 2A D-10/15kA | 629.45 | 30 | Terciario | PCE | 3 | 3250614619335 | 2024-03-18
NDN403A | Int.aut.serie NDN 4P 3A D-10/15kA | 629.45 | 30 | Terciario | PCE | 3 | 3250614619342 | 2024-03-18
NDN404A | Int.aut.serie NDN 4P 4A D-10/15kA | 629.45 | 30 | Terciario | PCE | 3 | 3250614619359 | 2024-03-18
NDN406A | Int.aut.serie NDN 4P 6A D-10/15kA | 436.13 | 30 | Terciario | PCE | 3 | 3250614619366 | 2024-03-18
NDN410A | Int.aut.serie NDN 4P 10A D-10/15kA | 392.45 | 30 | Terciario | PCE | 3 | 3250614619373 | 2024-03-18
NDN416A | Int.aut.serie NDN 4P 16A D-10/15kA | 399.87 | 30 | Terciario | PCE | 3 | 3250614619397 | 2024-03-18
NDN420A | Int.aut.serie NDN 4P 20A D-10/15kA | 411.72 | 30 | Terciario | PCE | 3 | 3250614619403 | 2024-03-18
NDN425A | Int.aut.serie NDN 4P 25A D-10/15kA | 422.8 | 30 | Terciario | PCE | 3 | 3250614619410 | 2024-03-18
NDN432A | Int.aut.serie NDN 4P 32A D-10/15kA | 448.19 | 30 | Terciario | PCE | 3 | 3250614619427 | 2024-03-18
NDN440A | Int.aut.serie NDN 4P 40A D-10/15kA | 490.54 | 30 | Terciario | PCE | 3 | 3250614619434 | 2024-03-18
NDN450A | Int.aut.serie NDN 4P 50A D-10/15kA | 681.27 | 30 | Terciario | PCE | 3 | 3250614619441 | 2024-03-18
NDN463A | Int.aut.serie NDN 4P 63A D-10/15kA | 789.55 | 30 | Terciario | PCE | 3 | 3250614619458 | 2024-03-18
ACC916M | Int.aut.dif.1+N 16A 10mA tipo AC C-6kA | 537.64 | 30 | Terciario | PCE | 1 | 3250611011354 | 2024-03-18
ADC906M | Int.aut.dif.1+N 6A 30mA tipo AC C-6kA | 323.7 | 30 | Terciario | PCE | 1 | 3250611011361 | 2024-03-18
ADC910M | Int.aut.dif.1+N 10A 30mA tipo AC C-6kA | 312.03 | 30 | Terciario | PCE | 1 | 3250611011378 | 2024-03-18
ADC916M | Int.aut.dif.1+N 16A 30mA tipo AC C-6kA | 306.32 | 30 | Terciario | PCE | 1 | 3250611011392 | 2024-03-18
ADC920M | Int.aut.dif.1+N 20A 30mA tipo AC C-6kA | 320.62 | 30 | Terciario | PCE | 1 | 3250611011408 | 2024-03-18
ADC925M | Int.aut.dif.1+N 25A 30mA tipo AC C-6kA | 322.52 | 30 | Terciario | PCE | 1 | 3250611011415 | 2024-03-18
ADC932M | Int.aut.dif.1+N 32A 30mA tipo AC C-6kA | 337.84 | 30 | Terciario | PCE | 1 | 3250611011422 | 2024-03-18
AFC906M | Int.aut.dif.1+N 6A 300mA tipo AC C-6kA | 315.19 | 30 | Terciario | PCE | 1 | 3250611011446 | 2024-03-18
AFC910M | Int.aut.dif.1+N 10A 300mA tipo AC C-6kA | 315.04 | 30 | Terciario | PCE | 1 | 3250611011453 | 2024-03-18
AFC916M | Int.aut.dif.1+N 16A 300mA tipo AC C-6kA | 319.67 | 30 | Terciario | PCE | 1 | 3250611011477 | 2024-03-18
AFC920M | Int.aut.dif.1+N 20A 300mA tipo AC C-6kA | 321.15 | 30 | Terciario | PCE | 1 | 3250611011484 | 2024-03-18
AFC925M | Int.aut.dif.1+N 25A 300mA tipo AC C-6kA | 324.4 | 30 | Terciario | PCE | 1 | 3250611011491 | 2024-03-18
ADH956 | Int.aut.dif.1+N 6A 30mA tipo HI C-6kA | 456.51 | 30 | Terciario | PCE | 1 | 3250611013105 | 2024-03-18
ADH960 | Int.aut.dif.1+N 10A 30mA tipo HI C-6kA | 454.34 | 30 | Terciario | PCE | 1 | 3250611013112 | 2024-03-18
ADH966 | Int.aut.dif.1+N 16A 30mA tipo HI C-6kA | 458.68 | 30 | Terciario | PCE | 1 | 3250611013136 | 2024-03-18
ADH970 | Int.aut.dif.1+N 20A 30mA tipo HI C-6kA | 466.78 | 30 | Terciario | PCE | 1 | 3250611013143 | 2024-03-18
ADH975 | Int.aut.dif.1+N 25A 30mA tipo HI C-6kA | 469.59 | 30 | Terciario | PCE | 1 | 3250611013150 | 2024-03-18
ADH982 | Int.aut.dif.1+N 32A 30mA tipo HI C-6kA | 461.61 | 30 | Terciario | PCE | 1 | 3250611010098 | 2024-03-18
ADH990 | Int.aut.dif.1+N 40A 30mA tipo HI C-6kA | 470.48 | 30 | Terciario | PCE | 1 | 3250611010104 | 2024-03-18
AFH956 | Int.aut.dif.1+N 6A 300mA tipo HI C-6kA | 446.58 | 30 | Terciario | PCE | 1 | 3250611014096 | 2024-03-18
AFH960 | Int.aut.dif.1+N 10A 300mA tipo HI C-6kA | 442.19 | 30 | Terciario | PCE | 1 | 3250611014102 | 2024-03-18
AFH966 | Int.aut.dif.1+N 16A 300mA tipo HI C-6kA | 448.67 | 30 | Terciario | PCE | 1 | 3250611014126 | 2024-03-18
AFH970 | Int.aut.dif.1+N 20A 300mA tipo HI C-6kA | 455.05 | 30 | Terciario | PCE | 1 | 3250611014133 | 2024-03-18
AFH975 | Int.aut.dif.1+N 25A 300mA tipo HI C-6kA | 459.64 | 30 | Terciario | PCE | 1 | 3250611014140 | 2024-03-18
ADP456H | Int.aut.dif.4P 6A 30mA tipo AC C-6kA | 774.86 | 30 | Terciario | PCE | 1 | 3250611012061 | 2024-03-18
ADP460H | Int.aut.dif.4P 10A 30mA tipo AC C-6kA | 748.33 | 30 | Terciario | PCE | 1 | 3250611012078 | 2024-03-18
ADP466H | Int.aut.dif.4P 16A 30mA tipo AC C-6kA | 712.7 | 30 | Terciario | PCE | 1 | 3250611012085 | 2024-03-18
ADP470H | Int.aut.dif.4P 20A 30mA tipo AC C-6kA | 719.81 | 30 | Terciario | PCE | 1 | 3250611012092 | 2024-03-18
ADP475H | Int.aut.dif.4P 25A 30mA tipo AC C-6kA | 726.96 | 30 | Terciario | PCE | 1 | 3250611012108 | 2024-03-18
ADP482H | Int.aut.dif.4P 32A 30mA tipo AC C-6kA | 748.33 | 30 | Terciario | PCE | 1 | 3250611012115 | 2024-03-18
ADP490H | Int.aut.dif.4P 40A 30mA tipo AC C-6kA | 769.74 | 30 | Terciario | PCE | 1 | 3250611012122 | 2024-03-18
AFP456H | Int.aut.dif.4P 6A 300mA tipo AC C-6kA | 714.6 | 30 | Terciario | PCE | 1 | 3250611012139 | 2024-03-18
AFP460H | Int.aut.dif.4P 10A 300mA tipo AC C-6kA | 686.69 | 30 | Terciario | PCE | 1 | 3250611012146 | 2024-03-18
AFP466H | Int.aut.dif.4P 16A 300mA tipo AC C-6kA | 677.09 | 30 | Terciario | PCE | 1 | 3250611012153 | 2024-03-18
AFP470H | Int.aut.dif.4P 20A 300mA tipo AC C-6kA | 683.87 | 30 | Terciario | PCE | 1 | 3250611012160 | 2024-03-18
AFP475H | Int.aut.dif.4P 25A 300mA tipo AC C-6kA | 658.56 | 30 | Terciario | PCE | 1 | 3250611012177 | 2024-03-18
AFP482H | Int.aut.dif.4P 32A 300mA tipo AC C-6kA | 710.91 | 30 | Terciario | PCE | 1 | 3250611012184 | 2024-03-18
AFP490H | Int.aut.dif.4P 40A 300mA tipo AC C-6kA | 713.7 | 30 | Terciario | PCE | 1 | 3250611012191 | 2024-03-18
ADM456H | Int.aut.dif.4P 6A 30mA tipo A C-6kA | 938.79 | 30 | Terciario | PCE | 1 | 3250611012207 | 2024-03-18
ADM460H | Int.aut.dif.4P 10A 30mA tipo A C-6kA | 932.57 | 30 | Terciario | PCE | 1 | 3250611012214 | 2024-03-18
ADM466H | Int.aut.dif.4P 16A 30mA tipo A C-6kA | 888.14 | 30 | Terciario | PCE | 1 | 3250611012221 | 2024-03-18
ADM470H | Int.aut.dif.4P 20A 30mA tipo A C-6kA | 897.03 | 30 | Terciario | PCE | 1 | 3250611012238 | 2024-03-18
ADM475H | Int.aut.dif.4P 25A 30mA tipo A C-6kA | 905.92 | 30 | Terciario | PCE | 1 | 3250611012245 | 2024-03-18
ADM482H | Int.aut.dif.4P 32A 30mA tipo A C-6kA | 932.57 | 30 | Terciario | PCE | 1 | 3250611012252 | 2024-03-18
ADM490H | Int.aut.dif.4P 40A 30mA tipo A C-6kA | 938.79 | 30 | Terciario | PCE | 1 | 3250611012269 | 2024-03-18
AFM456H | Int.aut.dif.4P 6A 300mA tipo A C-6kA | 859.24 | 30 | Terciario | PCE | 1 | 3250611012276 | 2024-03-18
AFM460H | Int.aut.dif.4P 10A 300mA tipo A C-6kA | 853.12 | 30 | Terciario | PCE | 1 | 3250611012283 | 2024-03-18
AFM466H | Int.aut.dif.4P 16A 300mA tipo A C-6kA | 812.52 | 30 | Terciario | PCE | 1 | 3250611012290 | 2024-03-18
AFM470H | Int.aut.dif.4P 20A 300mA tipo A C-6kA | 820.64 | 30 | Terciario | PCE | 1 | 3250611012306 | 2024-03-18
AFM475H | Int.aut.dif.4P 25A 300mA tipo A C-6kA | 828.76 | 30 | Terciario | PCE | 1 | 3250611012313 | 2024-03-18
AFM482H | Int.aut.dif.4P 32A 300mA tipo A C-6kA | 853.12 | 30 | Terciario | PCE | 1 | 3250611012320 | 2024-03-18
AFM490H | Int.aut.dif.4P 40A 300mA tipo A C-6kA | 859.24 | 30 | Terciario | PCE | 1 | 3250611012337 | 2024-03-18
CCC225M | Int.diferencial 2P 25A 10mA tipo AC | 839.58 | 30 | Terciario | PCE | 1 | 3250611612155 | 2024-03-18
CDC225M | Int.diferencial 2P 25A 30mA tipo AC Acc | 309.41 | 30 | Terciario | PCE | 1 | 3250611612162 | 2024-03-18
CDC240M | Int.diferencial 2P 40A 30mA tipo AC Acc | 318.94 | 30 | Terciario | PCE | 1 | 3250611612179 | 2024-03-18
CDC263M | Int.diferencial 2P 63A 30mA tipo AC Acc | 789.71 | 30 | Terciario | PCE | 1 | 3250611612186 | 2024-03-18
CDC580M | Int.diferencial 2P 80A 30mA tipo AC | 901.4 | 30 | Terciario | PCE | 1 | 3250611623694 | 2024-03-18
CDC584M | Int.diferencial 2P 100A 30mA tipo AC | 1187.18 | 30 | Terciario | PCE | 1 | 3250611623700 | 2024-03-18
CFC225M | Int.diferencial 2P 25A 300mA tipo AC Acc | 309.16 | 30 | Terciario | PCE | 1 | 3250611612223 | 2024-03-18
CFC240M | Int.diferencial 2P 40A 300mA tipo AC Acc | 309.62 | 30 | Terciario | PCE | 1 | 3250611612230 | 2024-03-18
CFC263M | Int.diferencial 2P 63A 300mA tipo AC Acc | 549.4 | 30 | Terciario | PCE | 1 | 3250611612247 | 2024-03-18
CFC580M | Int.diferencial 2P 80A 300mA tipo AC | 874.7 | 30 | Terciario | PCE | 1 | 3250611623731 | 2024-03-18
CFC584M | Int.diferencial 2P 100A 300mA tipo AC | 900.72 | 30 | Terciario | PCE | 1 | 3250611623748 | 2024-03-18
CDC425M | Int.diferencial 4P 25A 30mA tipo AC Acc | 555.37 | 30 | Terciario | PCE | 1 | 3250611612193 | 2024-03-18
CDC440M | Int.diferencial 4P 40A 30mA tipo AC Acc | 576.53 | 30 | Terciario | PCE | 1 | 3250611612209 | 2024-03-18
CDC463M | Int.diferencial 4P 63A 30mA tipo AC Acc | 1252.23 | 30 | Terciario | PCE | 1 | 3250611612216 | 2024-03-18
CDC680M | Int.diferencial 4P 80A 30mA tipo AC | 1546.25 | 30 | Terciario | PCE | 1 | 3250611623717 | 2024-03-18
CDC684M | Int.diferencial 4P 100A 30mA tipo AC | 1868.32 | 30 | Terciario | PCE | 1 | 3250611623724 | 2024-03-18
CFC425M | Int.diferencial 4P 25A 300mA tipo AC Acc | 471.06 | 30 | Terciario | PCE | 1 | 3250611612254 | 2024-03-18
CFC440M | Int.diferencial 4P 40A 300mA tipo AC Acc | 485.56 | 30 | Terciario | PCE | 1 | 3250611612261 | 2024-03-18
CFC463M | Int.diferencial 4P 63A 300mA tipo AC Acc | 639.72 | 30 | Terciario | PCE | 1 | 3250611612278 | 2024-03-18
CFC680M | Int.diferencial 4P 80A 300mA tipo AC | 1048.22 | 30 | Terciario | PCE | 1 | 3250611623755 | 2024-03-18
CFC684M | Int.diferencial 4P 100A 300mA tipo AC | 1081.22 | 30 | Terciario | PCE | 1 | 3250611623762 | 2024-03-18
CFC690 | Int.diferencial 4P 125A 300mA tipo AC | 1602.24 | 30 | Terciario | PCE | 1 | 3250611624417 | 2024-03-18
CGC425M | Int.diferencial 4P 25A 500mA tipo AC | 483.44 | 30 | Terciario | PCE | 1 | 3250611612346 | 2024-03-18
CGC440M | Int.diferencial 4P 40A 500mA tipo AC | 499.51 | 30 | Terciario | PCE | 1 | 3250611612353 | 2024-03-18
CGC463M | Int.diferencial 4P 63A 500mA tipo AC | 650.54 | 30 | Terciario | PCE | 1 | 3250611612360 | 2024-03-18
CGC680M | Int.diferencial 4P 80A 500mA tipo AC | 1058.51 | 30 | Terciario | PCE | 1 | 3250611623779 | 2024-03-18
CGC684M | Int.diferencial 4P 100A 500mA tipo AC | 1151.87 | 30 | Terciario | PCE | 1 | 3250611623786 | 2024-03-18
CPC263M | Int.diferencial 2P 63A 300mA SEL tipo AC | 798.04 | 30 | Terciario | PCE | 1 | 3250611612308 | 2024-03-18
CPC580M | Int.diferencial 2P 80A 300mA SEL tipo AC | 1244.19 | 30 | Terciario | PCE | 1 | 3250611623793 | 2024-03-18
CPC584M | Int.diferencial 2P 100A 300mA SEL tip AC | 1280.21 | 30 | Terciario | PCE | 1 | 3250611623809 | 2024-03-18
CPC440M | Int.diferencial 4P 40A 300mA SEL tipo AC | 862.34 | 30 | Terciario | PCE | 1 | 3250611612322 | 2024-03-18
CPC463M | Int.diferencial 4P 63A 300mA SEL tipo AC | 982.42 | 30 | Terciario | PCE | 1 | 3250611612339 | 2024-03-18
CPC680M | Int.diferencial 4P 80A 300mA SEL tipo AC | 1554.94 | 30 | Terciario | PCE | 1 | 3250611623816 | 2024-03-18
CPC684M | Int.diferencial 4P 100A 300mA SEL tip AC | 1596.23 | 30 | Terciario | PCE | 1 | 3250611623823 | 2024-03-18
CDA525D | Int.diferencial 2P 25A 30mA tipo A | 457.41 | 30 | Terciario | PCE | 1 | 3250611620600 | 2024-03-18
CDA540D | Int.diferencial 2P 40A 30mA tipo A | 468.69 | 30 | Terciario | PCE | 1 | 3250611620617 | 2024-03-18
CDA563D | Int.diferencial 2P 63A 30mA tipo A | 873.34 | 30 | Terciario | PCE | 1 | 3250611620624 | 2024-03-18
CDA625D | Int.diferencial 4P 25A 30mA tipo A | 747.5 | 30 | Terciario | PCE | 1 | 3250611620631 | 2024-03-18
CDA640D | Int.diferencial 4P 40A 30mA tipo A | 807.22 | 30 | Terciario | PCE | 1 | 3250611620648 | 2024-03-18
CFA525D | Int.diferencial 2P 25A 300mA tipo A | 449.27 | 30 | Terciario | PCE | 1 | 3250611620754 | 2024-03-18
CFA540D | Int.diferencial 2P 40A 300mA tipo A | 461.75 | 30 | Terciario | PCE | 1 | 3250611620761 | 2024-03-18
CFA563D | Int.diferencial 2P 63A 300mA tipo A | 760.33 | 30 | Terciario | PCE | 1 | 3250611620778 | 2024-03-18
CFA625D | Int.diferencial 4P 25A 300mA tipo A | 655.06 | 30 | Terciario | PCE | 1 | 3250611620785 | 2024-03-18
CFA640D | Int.diferencial 4P 40A 300mA tipo A | 682.25 | 30 | Terciario | PCE | 1 | 3250611620792 | 2024-03-18
CFA663D | Int.diferencial 4P 63A 300mA tipo A | 922.42 | 30 | Terciario | PCE | 1 | 3250611620808 | 2024-03-18
CDA663D | Int.diferencial 4P 63A 30mA tipo A | 1519.06 | 30 | Terciario | PCE | 1 | 3250611620655 | 2024-03-18
CDH225M | Int.diferencial 2P 25A 30mA tipo HI | 462.39 | 30 | Terciario | PCE | 1 | 3250611612377 | 2024-03-18
CDH240M | Int.diferencial 2P 40A 30mA tipo HI | 476.16 | 30 | Terciario | PCE | 1 | 3250611612384 | 2024-03-18
CDH263M | Int.diferencial 2P 63A 30mA tipo HI | 942 | 30 | Terciario | PCE | 1 | 3250611612391 | 2024-03-18
CFH240E | Int.diferencial 2P 40A 300mA tipo AHI | 475.6 | 30 | Terciario | PCE | 1 | 3250611614289 | 2024-03-18
CFH263E | Int.diferencial 2P 63A 300mA tipo AHI | 837.75 | 30 | Terciario | PCE | 1 | 3250611614296 | 2024-03-18
CDH425M | Int.diferencial 4P 25A 30mA tipo HI | 836.29 | 30 | Terciario | PCE | 1 | 3250611612407 | 2024-03-18
CDH440M | Int.diferencial 4P 40A 30mA tipo HI | 862.41 | 30 | Terciario | PCE | 1 | 3250611612414 | 2024-03-18
CDH463M | Int.diferencial 4P 63A 30mA tipo HI | 1410.96 | 30 | Terciario | PCE | 1 | 3250611612421 | 2024-03-18
CEH640D | Int.diferencial 4P 40A 100mA tipo AHI | 792.35 | 30 | Terciario | PCE | 1 | 3250611620730 | 2024-03-18
CEH663D | Int.diferencial 4P 63A 100mA tipo AHI | 808.98 | 30 | Terciario | PCE | 1 | 3250611620747 | 2024-03-18
CFH425G | Int.diferencial 4P 25A 300mA tipo AHI | 686 | 30 | Terciario | PCE | 1 | 3250611611684 | 2024-03-18
CFH440G | Int.diferencial 4P 40A 300mA tipo AHI | 708.05 | 30 | Terciario | PCE | 1 | 3250611611691 | 2024-03-18
CFH463G | Int.diferencial 4P 63A 300mA tipo AHI | 1205 | 30 | Terciario | PCE | 1 | 3250611611707 | 2024-03-18
CPH240M | Int.diferencial 2P 40A 300mA SEL tipo HI | 568.9 | 30 | Terciario | PCE | 1 | 3250611612445 | 2024-03-18
CPH263M | Int.diferencial 2P 63A 300mA SEL tipo HI | 814.42 | 30 | Terciario | PCE | 1 | 3250611612452 | 2024-03-18
CPH580M | Int.diferencial 2P 80A 300mA SEL tipo HI | 1285.41 | 30 | Terciario | PCE | 1 | 3250611623830 | 2024-03-18
CPH584M | Int.diferencial 2P 100A 300mA SEL tip HI | 1309.96 | 30 | Terciario | PCE | 1 | 3250611623847 | 2024-03-18
CPH440M | Int.diferencial 4P 40A 300mA SEL tipo HI | 891.54 | 30 | Terciario | PCE | 1 | 3250611612476 | 2024-03-18
CPH463M | Int.diferencial 4P 63A 300mA SEL tipo HI | 1194.49 | 30 | Terciario | PCE | 1 | 3250611612483 | 2024-03-18
CPH680M | Int.diferencial 4P 80A 300mA SEL tipo HI | 1606.9 | 30 | Terciario | PCE | 1 | 3250611623854 | 2024-03-18
CPH684M | Int.diferencial 4P 100A 300mA SEL tip HI | 1692.32 | 30 | Terciario | PCE | 1 | 3250611623861 | 2024-03-18
CDF525D | Int.diferencial 2P 25A 30mA tipo F | 466.03 | 30 | Terciario | PCE | 1 | 3250611621577 | 2024-03-18
CDF540D | Int.diferencial 2P 40A 30mA tipo F | 479.67 | 30 | Terciario | PCE | 1 | 3250611621584 | 2024-03-18
CDF563D | Int.diferencial 2P 63A 30mA tipo F | 959.34 | 30 | Terciario | PCE | 1 | 3250611621591 | 2024-03-18
CDF625D | Int.diferencial 4P 25A 30mA tipo F | 850.33 | 30 | Terciario | PCE | 1 | 3250611621607 | 2024-03-18
CDF640D | Int.diferencial 4P 40A 30mA tipo F | 877.58 | 30 | Terciario | PCE | 1 | 3250611621614 | 2024-03-18
CDF663D | Int.diferencial 4P 63A 30mA tipo F | 1498.96 | 30 | Terciario | PCE | 1 | 3250611621621 | 2024-03-18
CDB525E | Diferencial tipo B 2P 25A 30mA | 1907.98 | 30 | Terciario | PCE | 1 | 3250611627777 | 2024-03-18
CDB540E | Diferencial tipo B 2P 40A 30mA | 1993.83 | 30 | Terciario | PCE | 1 | 3250611627791 | 2024-03-18
CFB525E | Diferencial tipo B 2P 25A 300mA | 1868.5 | 30 | Terciario | PCE | 1 | 3250611627906 | 2024-03-18
CFB540E | Diferencial tipo B 2P 40A 300mA | 2013.24 | 30 | Terciario | PCE | 1 | 3250611627913 | 2024-03-18
CFB563E | Diferencial tipo B 2P 63A 300mA | 2533 | 30 | Terciario | PCE | 1 | 3250611627937 | 2024-03-18
CDB625E | Diferencial tipo B 4P 25A 30mA | 2346.81 | 30 | Terciario | PCE | 1 | 3250611627845 | 2024-03-18
CDB640E | Diferencial tipo B 4P 40A 30mA | 2432.66 | 30 | Terciario | PCE | 1 | 3250611627852 | 2024-03-18
CDB663E | Diferencial tipo B 4P 63A 30mA | 3205.4 | 30 | Terciario | PCE | 1 | 3250611627869 | 2024-03-18
CDB480E | Int.diferencial 4P 80A 30mA tipo B | 6925.08 | 30 | Terciario | PCE | 1 | 3250611618706 | 2024-03-18
CDB484E | Int.diferencial 4P 100A 30mA tipo B | 9832.24 | 30 | Terciario | PCE | 1 | 3250611618713 | 2024-03-18
CDB490E | Int.diferencial 4P 125A 30mA tipo B | 12297.97 | 30 | Terciario | PCE | 1 | 3250611615699 | 2024-03-18
CFB625E | Diferencial tipo B 4P 25A 300mA | 2175.09 | 30 | Terciario | PCE | 1 | 3250611627968 | 2024-03-18
CFB640E | Diferencial tipo B 4P 40A 300mA | 2253.31 | 30 | Terciario | PCE | 1 | 3250611627975 | 2024-03-18
CFB663E | Diferencial tipo B 4P 63A 300mA | 3033.68 | 30 | Terciario | PCE | 1 | 3250611627982 | 2024-03-18
CFB480E | Int.diferencial 4P 80A 300mA tipo B | 5327.82 | 30 | Terciario | PCE | 1 | 3250611618737 | 2024-03-18
CFB484E | Int.diferencial 4P 100A 300mA tipo B | 7578.98 | 30 | Terciario | PCE | 1 | 3250611618744 | 2024-03-18
CPB640E | Diferencial tipo B 4P 40A 300mA sel | 2984.34 | 30 | Terciario | PCE | 1 | 3250611628057 | 2024-03-18
CPB663E | Diferencial tipo B 4P 63A 300mA sel | 3973.86 | 30 | Terciario | PCE | 1 | 3250611628064 | 2024-03-18
CPB480E | Int.diferencial 4P 80A 300mA SEL tipo B | 6840.31 | 30 | Terciario | PCE | 1 | 3250611618775 | 2024-03-18
CPB484E | Int.diferencial 4P 100A 300mA SEL tipo B | 9352.49 | 30 | Terciario | PCE | 1 | 3250611618782 | 2024-03-18
NCN100A | Int.aut.serie NCN 1P 0.5A C-10/15kA | 90.27 | 40 | Terciario/Industrial | PCE | 12 | 3250614615443 | 2024-03-18
NCN101A | Int.aut.serie NCN 1P 1A C-10/15kA | 81.84 | 40 | Terciario/Industrial | PCE | 12 | 3250614615450 | 2024-03-18
NCN102A | Int.aut.serie NCN 1P 2A C-10/15kA | 81.45 | 40 | Terciario/Industrial | PCE | 12 | 3250614615467 | 2024-03-18
NCN103A | Int.aut.serie NCN 1P 3A C-10/15kA | 81.45 | 40 | Terciario/Industrial | PCE | 12 | 3250614615474 | 2024-03-18
NCN104A | Int.aut.serie NCN 1P 4A C-10/15kA | 78.31 | 40 | Terciario/Industrial | PCE | 12 | 3250614615481 | 2024-03-18
NCN106A | Int.aut.serie NCN 1P 6A C-10/15kA | 69.3 | 40 | Terciario/Industrial | PCE | 12 | 3250614615498 | 2024-03-18
NCN110A | Int.aut.serie NCN 1P 10A C-10/15kA | 64.24 | 40 | Terciario/Industrial | PCE | 12 | 3250614615504 | 2024-03-18
NCN116A | Int.aut.serie NCN 1P 16A C-10/15kA | 64.24 | 40 | Terciario/Industrial | PCE | 12 | 3250614615528 | 2024-03-18
NCN120A | Int.aut.serie NCN 1P 20A C-10/15kA | 67.4 | 40 | Terciario/Industrial | PCE | 12 | 3250614615535 | 2024-03-18
NCN125A | Int.aut.serie NCN 1P 25A C-10/15kA | 68.59 | 40 | Terciario/Industrial | PCE | 12 | 3250614615542 | 2024-03-18
NCN132A | Int.aut.serie NCN 1P 32A C-10/15kA | 72.71 | 40 | Terciario/Industrial | PCE | 12 | 3250614615559 | 2024-03-18
NCN140A | Int.aut.serie NCN 1P 40A C-10/15kA | 84.52 | 40 | Terciario/Industrial | PCE | 12 | 3250614615566 | 2024-03-18
NCN150A | Int.aut.serie NCN 1P 50A C-10/15kA | 110.48 | 40 | Terciario/Industrial | PCE | 12 | 3250614615573 | 2024-03-18
NCN163A | Int.aut.serie NCN 1P 63A C-10/15kA | 117.94 | 40 | Terciario/Industrial | PCE | 12 | 3250614615580 | 2024-03-18
NCN200A | Int.aut.serie NCN 2P 0.5A C-10/15kA | 207.25 | 40 | Terciario/Industrial | PCE | 6 | 3250614615597 | 2024-03-18
NCN201A | Int.aut.serie NCN 2P 1A C-10/15kA | 198.6 | 40 | Terciario/Industrial | PCE | 6 | 3250614615603 | 2024-03-18
NCN202A | Int.aut.serie NCN 2P 2A C-10/15kA | 197.64 | 40 | Terciario/Industrial | PCE | 6 | 3250614615610 | 2024-03-18
NCN203A | Int.aut.serie NCN 2P 3A C-10/15kA | 197.64 | 40 | Terciario/Industrial | PCE | 6 | 3250614615627 | 2024-03-18
NCN204A | Int.aut.serie NCN 2P 4A C-10/15kA | 197.64 | 40 | Terciario/Industrial | PCE | 6 | 3250614615634 | 2024-03-18
NCN206A | Int.aut.serie NCN 2P 6A C-10/15kA | 140.96 | 40 | Terciario/Industrial | PCE | 6 | 3250614615641 | 2024-03-18
NCN210A | Int.aut.serie NCN 2P 10A C-10/15kA | 129.25 | 40 | Terciario/Industrial | PCE | 6 | 3250614615658 | 2024-03-18
NCN216A | Int.aut.serie NCN 2P 16A C-10/15kA | 131.52 | 40 | Terciario/Industrial | PCE | 6 | 3250614615672 | 2024-03-18
NCN220A | Int.aut.serie NCN 2P 20A C-10/15kA | 135.56 | 40 | Terciario/Industrial | PCE | 6 | 3250614615689 | 2024-03-18
NCN225A | Int.aut.serie NCN 2P 25A C-10/15kA | 138.17 | 40 | Terciario/Industrial | PCE | 6 | 3250614615696 | 2024-03-18
NCN232A | Int.aut.serie NCN 2P 32A C-10/15kA | 146.33 | 40 | Terciario/Industrial | PCE | 6 | 3250614615702 | 2024-03-18
NCN240A | Int.aut.serie NCN 2P 40A C-10/15kA | 167.98 | 40 | Terciario/Industrial | PCE | 6 | 3250614615719 | 2024-03-18
NCN250A | Int.aut.serie NCN 2P 50A C-10/15kA | 223.78 | 40 | Terciario/Industrial | PCE | 6 | 3250614615726 | 2024-03-18
NCN263A | Int.aut.serie NCN 2P 63A C-10/15kA | 237.63 | 40 | Terciario/Industrial | PCE | 6 | 3250614615733 | 2024-03-18
NCN300A | Int.aut.serie NCN 3P 0.5A C-10/15kA | 315.2 | 40 | Terciario/Industrial | PCE | 4 | 3250614615740 | 2024-03-18
NCN301A | Int.aut.serie NCN 3P 1A C-10/15kA | 301.01 | 40 | Terciario/Industrial | PCE | 4 | 3250614615757 | 2024-03-18
NCN302A | Int.aut.serie NCN 3P 2A C-10/15kA | 299.58 | 40 | Terciario/Industrial | PCE | 4 | 3250614615764 | 2024-03-18
NCN303A | Int.aut.serie NCN 3P 3A C-10/15kA | 299.58 | 40 | Terciario/Industrial | PCE | 4 | 3250614615771 | 2024-03-18
NCN304A | Int.aut.serie NCN 3P 4A C-10/15kA | 299.58 | 40 | Terciario/Industrial | PCE | 4 | 3250614615788 | 2024-03-18
NCN306A | Int.aut.serie NCN 3P 6A C-10/15kA | 183.32 | 40 | Terciario/Industrial | PCE | 4 | 3250614615795 | 2024-03-18
NCN310A | Int.aut.serie NCN 3P 10A C-10/15kA | 166.4 | 40 | Terciario/Industrial | PCE | 4 | 3250614615801 | 2024-03-18
NCN316A | Int.aut.serie NCN 3P 16A C-10/15kA | 169.88 | 40 | Terciario/Industrial | PCE | 4 | 3250614615825 | 2024-03-18
NCN320A | Int.aut.serie NCN 3P 20A C-10/15kA | 174.5 | 40 | Terciario/Industrial | PCE | 4 | 3250614615832 | 2024-03-18
NCN325A | Int.aut.serie NCN 3P 25A C-10/15kA | 178.23 | 40 | Terciario/Industrial | PCE | 4 | 3250614615849 | 2024-03-18
NCN332A | Int.aut.serie NCN 3P 32A C-10/15kA | 188.95 | 40 | Terciario/Industrial | PCE | 4 | 3250614615856 | 2024-03-18
NCN340A | Int.aut.serie NCN 3P 40A C-10/15kA | 222.61 | 40 | Terciario/Industrial | PCE | 4 | 3250614615863 | 2024-03-18
NCN350A | Int.aut.serie NCN 3P 50A C-10/15kA | 358.32 | 40 | Terciario/Industrial | PCE | 4 | 3250614615870 | 2024-03-18
NCN363A | Int.aut.serie NCN 3P 63A C-10/15kA | 379.99 | 40 | Terciario/Industrial | PCE | 4 | 3250614615887 | 2024-03-18
NCN400A | Int.aut.serie NCN 4P 0.5A C-10/15kA | 428.59 | 40 | Terciario/Industrial | PCE | 3 | 3250614615894 | 2024-03-18
NCN401A | Int.aut.serie NCN 4P 1A C-10/15kA | 410.26 | 40 | Terciario/Industrial | PCE | 3 | 3250614615900 | 2024-03-18
NCN402A | Int.aut.serie NCN 4P 2A C-10/15kA | 408.29 | 40 | Terciario/Industrial | PCE | 3 | 3250614615917 | 2024-03-18
NCN403A | Int.aut.serie NCN 4P 3A C-10/15kA | 408.29 | 40 | Terciario/Industrial | PCE | 3 | 3250614615924 | 2024-03-18
NCN404A | Int.aut.serie NCN 4P 4A C-10/15kA | 408.29 | 40 | Terciario/Industrial | PCE | 3 | 3250614615931 | 2024-03-18
NCN406A | Int.aut.serie NCN 4P 6A C-10/15kA | 249.95 | 40 | Terciario/Industrial | PCE | 3 | 3250614615948 | 2024-03-18
NCN410A | Int.aut.serie NCN 4P 10A C-10/15kA | 233.82 | 40 | Terciario/Industrial | PCE | 3 | 3250614615955 | 2024-03-18
NCN416A | Int.aut.serie NCN 4P 16A C-10/15kA | 238.35 | 40 | Terciario/Industrial | PCE | 3 | 3250614615979 | 2024-03-18
NCN420A | Int.aut.serie NCN 4P 20A C-10/15kA | 245.49 | 40 | Terciario/Industrial | PCE | 3 | 3250614615986 | 2024-03-18
NCN425A | Int.aut.serie NCN 4P 25A C-10/15kA | 249.95 | 40 | Terciario/Industrial | PCE | 3 | 3250614615993 | 2024-03-18
NCN432A | Int.aut.serie NCN 4P 32A C-10/15kA | 264.91 | 40 | Terciario/Industrial | PCE | 3 | 3250614616006 | 2024-03-18
NCN440A | Int.aut.serie NCN 4P 40A C-10/15kA | 298.13 | 40 | Terciario/Industrial | PCE | 3 | 3250614616013 | 2024-03-18
NCN450A | Int.aut.serie NCN 4P 50A C-10/15kA | 482.87 | 40 | Terciario/Industrial | PCE | 3 | 3250614616020 | 2024-03-18
NCN463A | Int.aut.serie NCN 4P 63A C-10/15kA | 521.15 | 40 | Terciario/Industrial | PCE | 3 | 3250614616037 | 2024-03-18
NBN106A | Int.aut.serie NBN 1P 6A B-10/15kA | 80.91 | 40 | Terciario/Industrial | PCE | 12 | 3250614618017 | 2024-03-18
NBN110A | Int.aut.serie NBN 1P 10A B-10/15kA | 73.17 | 40 | Terciario/Industrial | PCE | 12 | 3250614618024 | 2024-03-18
NBN116A | Int.aut.serie NBN 1P 16A B-10/15kA | 74.56 | 40 | Terciario/Industrial | PCE | 12 | 3250614618048 | 2024-03-18
NBN120A | Int.aut.serie NBN 1P 20A B-10/15kA | 76.53 | 40 | Terciario/Industrial | PCE | 12 | 3250614618055 | 2024-03-18
NBN125A | Int.aut.serie NBN 1P 25A B-10/15kA | 78.28 | 40 | Terciario/Industrial | PCE | 12 | 3250614618062 | 2024-03-18
NBN132A | Int.aut.serie NBN 1P 32A B-10/15kA | 82.93 | 40 | Terciario/Industrial | PCE | 12 | 3250614618079 | 2024-03-18
NBN140A | Int.aut.serie NBN 1P 40A B-10/15kA | 96.24 | 40 | Terciario/Industrial | PCE | 12 | 3250614618086 | 2024-03-18
NBN150A | Int.aut.serie NBN 1P 50A B-10/15kA | 126.55 | 40 | Terciario/Industrial | PCE | 12 | 3250614618093 | 2024-03-18
NBN163A | Int.aut.serie NBN 1P 63A B-10/15kA | 134.16 | 40 | Terciario/Industrial | PCE | 12 | 3250614618109 | 2024-03-18
NBN206A | Int.aut.serie NBN 2P 6A B-10/15kA | 161.13 | 40 | Terciario/Industrial | PCE | 6 | 3250614618161 | 2024-03-18
NBN210A | Int.aut.serie NBN 2P 10A B-10/15kA | 147.45 | 40 | Terciario/Industrial | PCE | 6 | 3250614618178 | 2024-03-18
NBN216A | Int.aut.serie NBN 2P 16A B-10/15kA | 151.13 | 40 | Terciario/Industrial | PCE | 6 | 3250614618192 | 2024-03-18
NBN220A | Int.aut.serie NBN 2P 20A B-10/15kA | 154.65 | 40 | Terciario/Industrial | PCE | 6 | 3250614618208 | 2024-03-18
NBN225A | Int.aut.serie NBN 2P 25A B-10/15kA | 157.63 | 40 | Terciario/Industrial | PCE | 6 | 3250614618215 | 2024-03-18
NBN232A | Int.aut.serie NBN 2P 32A B-10/15kA | 167.04 | 40 | Terciario/Industrial | PCE | 6 | 3250614618222 | 2024-03-18
NBN240A | Int.aut.serie NBN 2P 40A B-10/15kA | 191.41 | 40 | Terciario/Industrial | PCE | 6 | 3250614618239 | 2024-03-18
NBN250A | Int.aut.serie NBN 2P 50A B-10/15kA | 256.58 | 40 | Terciario/Industrial | PCE | 6 | 3250614618246 | 2024-03-18
NBN263A | Int.aut.serie NBN 2P 63A B-10/15kA | 271.9 | 40 | Terciario/Industrial | PCE | 6 | 3250614618253 | 2024-03-18
NBN306A | Int.aut.serie NBN 3P 6A B-10/15kA | 240.91 | 40 | Terciario/Industrial | PCE | 4 | 3250614618314 | 2024-03-18
NBN310A | Int.aut.serie NBN 3P 10A B-10/15kA | 220.22 | 40 | Terciario/Industrial | PCE | 4 | 3250614618321 | 2024-03-18
NBN316A | Int.aut.serie NBN 3P 16A B-10/15kA | 224.44 | 40 | Terciario/Industrial | PCE | 4 | 3250614618345 | 2024-03-18
NBN320A | Int.aut.serie NBN 3P 20A B-10/15kA | 231.11 | 40 | Terciario/Industrial | PCE | 4 | 3250614618352 | 2024-03-18
NBN325A | Int.aut.serie NBN 3P 25A B-10/15kA | 235.69 | 40 | Terciario/Industrial | PCE | 4 | 3250614618369 | 2024-03-18
NBN332A | Int.aut.serie NBN 3P 32A B-10/15kA | 249.54 | 40 | Terciario/Industrial | PCE | 4 | 3250614618376 | 2024-03-18
NBN340A | Int.aut.serie NBN 3P 40A B-10/15kA | 288.12 | 40 | Terciario/Industrial | PCE | 4 | 3250614618383 | 2024-03-18
NBN350A | Int.aut.serie NBN 3P 50A B-10/15kA | 415.93 | 40 | Terciario/Industrial | PCE | 4 | 3250614618390 | 2024-03-18
NBN363A | Int.aut.serie NBN 3P 63A B-10/15kA | 441.09 | 40 | Terciario/Industrial | PCE | 4 | 3250614618406 | 2024-03-18
NBN406A | Int.aut.serie NBN 4P 6A B-10/15kA | 325.26 | 40 | Terciario/Industrial | PCE | 3 | 3250614618468 | 2024-03-18
NBN410A | Int.aut.serie NBN 4P 10A B-10/15kA | 303.6 | 40 | Terciario/Industrial | PCE | 3 | 3250614618475 | 2024-03-18
NBN416A | Int.aut.serie NBN 4P 16A B-10/15kA | 309.79 | 40 | Terciario/Industrial | PCE | 3 | 3250614618499 | 2024-03-18
NBN420A | Int.aut.serie NBN 4P 20A B-10/15kA | 318.6 | 40 | Terciario/Industrial | PCE | 3 | 3250614618505 | 2024-03-18
NBN425A | Int.aut.serie NBN 4P 25A B-10/15kA | 324.97 | 40 | Terciario/Industrial | PCE | 3 | 3250614618512 | 2024-03-18
NBN432A | Int.aut.serie NBN 4P 32A B-10/15kA | 344.38 | 40 | Terciario/Industrial | PCE | 3 | 3250614618529 | 2024-03-18
NBN440A | Int.aut.serie NBN 4P 40A B-10/15kA | 387 | 40 | Terciario/Industrial | PCE | 3 | 3250614618536 | 2024-03-18
NBN450A | Int.aut.serie NBN 4P 50A B-10/15kA | 573.71 | 40 | Terciario/Industrial | PCE | 3 | 3250614618543 | 2024-03-18
NBN463A | Int.aut.serie NBN 4P 63A B-10/15kA | 608.03 | 40 | Terciario/Industrial | PCE | 3 | 3250614618550 | 2024-03-18
NRN106 | Int.aut.serie NRN 1P 6A C-25kA | 126.96 | 40 | Terciario/Industrial | PCE | 1 | 3250614644832 | 2024-03-18
NRN110 | Int.aut.serie NRN 1P 10A C-25kA | 111.19 | 40 | Terciario/Industrial | PCE | 1 | 3250614644849 | 2024-03-18
NRN116 | Int.aut.serie NRN 1P 16A C-25kA | 113.06 | 40 | Terciario/Industrial | PCE | 1 | 3250614644863 | 2024-03-18
NRN120 | Int.aut.serie NRN 1P 20A C-25kA | 116.82 | 40 | Terciario/Industrial | PCE | 1 | 3250614644870 | 2024-03-18
NRN125 | Int.aut.serie NRN 1P 25A C-25kA | 123.54 | 40 | Terciario/Industrial | PCE | 1 | 3250614644887 | 2024-03-18
NRN132 | Int.aut.serie NRN 1P 32A C-20kA | 130.38 | 40 | Terciario/Industrial | PCE | 1 | 3250614644894 | 2024-03-18
NRN140 | Int.aut.serie NRN 1P 40A C-20kA | 133.19 | 40 | Terciario/Industrial | PCE | 1 | 3250614644900 | 2024-03-18
NRN150 | Int.aut.serie NRN 1P 50A C-15kA | 138.33 | 40 | Terciario/Industrial | PCE | 1 | 3250614644917 | 2024-03-18
NRN163 | Int.aut.serie NRN 1P 63A C-15kA | 150.1 | 40 | Terciario/Industrial | PCE | 1 | 3250614644924 | 2024-03-18
NRN206 | Int.aut.serie NRN 2P 6A C-25kA | 332.79 | 40 | Terciario/Industrial | PCE | 1 | 3250614644986 | 2024-03-18
NRN210 | Int.aut.serie NRN 2P 10A C-25kA | 290.92 | 40 | Terciario/Industrial | PCE | 1 | 3250614644993 | 2024-03-18
NRN216 | Int.aut.serie NRN 2P 16A C-25kA | 296.41 | 40 | Terciario/Industrial | PCE | 1 | 3250614645013 | 2024-03-18
NRN220 | Int.aut.serie NRN 2P 20A C-25kA | 304.92 | 40 | Terciario/Industrial | PCE | 1 | 3250614645020 | 2024-03-18
NRN225 | Int.aut.serie NRN 2P 25A C-25kA | 322.18 | 40 | Terciario/Industrial | PCE | 1 | 3250614645037 | 2024-03-18
NRN232 | Int.aut.serie NRN 2P 32A C-20kA | 341.86 | 40 | Terciario/Industrial | PCE | 1 | 3250614645044 | 2024-03-18
NRN240 | Int.aut.serie NRN 2P 40A C-20kA | 346.89 | 40 | Terciario/Industrial | PCE | 1 | 3250614645051 | 2024-03-18
NRN250 | Int.aut.serie NRN 2P 50A C-15kA | 351.13 | 40 | Terciario/Industrial | PCE | 1 | 3250614645068 | 2024-03-18
NRN263 | Int.aut.serie NRN 2P 63A C-15kA | 358.07 | 40 | Terciario/Industrial | PCE | 1 | 3250614645075 | 2024-03-18
NRN306 | Int.aut.serie NRN 3P 6A C-25kA | 478.12 | 40 | Terciario/Industrial | PCE | 1 | 3250614645136 | 2024-03-18
NRN310 | Int.aut.serie NRN 3P 10A C-25kA | 433.03 | 40 | Terciario/Industrial | PCE | 1 | 3250614645143 | 2024-03-18
NRN316 | Int.aut.serie NRN 3P 16A C-25kA | 441.17 | 40 | Terciario/Industrial | PCE | 1 | 3250614645167 | 2024-03-18
NRN320 | Int.aut.serie NRN 3P 20A C-25kA | 453.94 | 40 | Terciario/Industrial | PCE | 1 | 3250614645174 | 2024-03-18
NRN325 | Int.aut.serie NRN 3P 25A C-25kA | 478.44 | 40 | Terciario/Industrial | PCE | 1 | 3250614645181 | 2024-03-18
NRN332 | Int.aut.serie NRN 3P 32A C-20kA | 506.65 | 40 | Terciario/Industrial | PCE | 1 | 3250614645198 | 2024-03-18
NRN340 | Int.aut.serie NRN 3P 40A C-20kA | 513.45 | 40 | Terciario/Industrial | PCE | 1 | 3250614645204 | 2024-03-18
NRN350 | Int.aut.serie NRN 3P 50A C-15kA | 519.23 | 40 | Terciario/Industrial | PCE | 1 | 3250614645211 | 2024-03-18
NRN363 | Int.aut.serie NRN 3P 63A C-15kA | 529.36 | 40 | Terciario/Industrial | PCE | 1 | 3250614645228 | 2024-03-18
NRN406 | Int.aut.serie NRN 4P 6A C-25kA | 658.73 | 40 | Terciario/Industrial | PCE | 1 | 3250614645280 | 2024-03-18
NRN410 | Int.aut.serie NRN 4P 10A C-25kA | 596.04 | 40 | Terciario/Industrial | PCE | 1 | 3250614645297 | 2024-03-18
NRN416 | Int.aut.serie NRN 4P 16A C-25kA | 608.09 | 40 | Terciario/Industrial | PCE | 1 | 3250614645310 | 2024-03-18
NRN420 | Int.aut.serie NRN 4P 20A C-25kA | 625.65 | 40 | Terciario/Industrial | PCE | 1 | 3250614645327 | 2024-03-18
NRN425 | Int.aut.serie NRN 4P 25A C-25kA | 661.39 | 40 | Terciario/Industrial | PCE | 1 | 3250614645334 | 2024-03-18
NRN432 | Int.aut.serie NRN 4P 32A C-20kA | 701.24 | 40 | Terciario/Industrial | PCE | 1 | 3250614645341 | 2024-03-18
NRN440 | Int.aut.serie NRN 4P 40A C-20kA | 721.9 | 40 | Terciario/Industrial | PCE | 1 | 3250614645358 | 2024-03-18
NRN450 | Int.aut.serie NRN 4P 50A C-15kA | 730.25 | 40 | Terciario/Industrial | PCE | 1 | 3250614645365 | 2024-03-18
NRN463 | Int.aut.serie NRN 4P 63A C-15kA | 747.21 | 40 | Terciario/Industrial | PCE | 1 | 3250614645372 | 2024-03-18
HMF180 | Int.aut.serie HMF 1P 80A C-10kA | 172.68 | 40 | Terciario/Industrial | PCE | 1 | 3250613230975 | 2024-03-18
HMF190 | Int.aut.serie HMF 1P 100A C-10kA | 190.78 | 40 | Terciario/Industrial | PCE | 1 | 3250613230982 | 2024-03-18
HMF199 | Int.aut.serie HMF 1P 125A C-10kA | 210.21 | 40 | Terciario/Industrial | PCE | 1 | 3250613230999 | 2024-03-18
HMF280 | Int.aut.serie HMF 2P 80A C-10kA | 329.24 | 40 | Terciario/Industrial | PCE | 1 | 3250613231002 | 2024-03-18
HMF290 | Int.aut.serie HMF 2P 100A C-10kA | 364.08 | 40 | Terciario/Industrial | PCE | 1 | 3250613231019 | 2024-03-18
HMF299 | Int.aut.serie HMF 2P 125A C-10kA | 400.61 | 40 | Terciario/Industrial | PCE | 1 | 3250613231026 | 2024-03-18
HMF380 | Int.aut.serie HMF 3P 80A C-10kA | 528.59 | 40 | Terciario/Industrial | PCE | 1 | 3250613231033 | 2024-03-18
HMF390 | Int.aut.serie HMF 3P 100A C-10kA | 539.14 | 40 | Terciario/Industrial | PCE | 1 | 3250613231040 | 2024-03-18
HMF399 | Int.aut.serie HMF 3P 125A C-10kA | 563.83 | 40 | Terciario/Industrial | PCE | 1 | 3250613231057 | 2024-03-18
HMF480 | Int.aut.serie HMF 4P 80A C-10kA | 740.34 | 40 | Terciario/Industrial | PCE | 1 | 3250613231064 | 2024-03-18
HMF490 | Int.aut.serie HMF 4P 100A C-10kA | 774.4 | 40 | Terciario/Industrial | PCE | 1 | 3250613231071 | 2024-03-18
HMF499 | Int.aut.serie HMF 4P 125A C-10kA | 812.81 | 40 | Terciario/Industrial | PCE | 1 | 3250613231088 | 2024-03-18
HMB180 | Int.aut.serie HMB 1P 80A B-15kA | 212.68 | 40 | Terciario/Industrial | PCE | 1 | 3250613230012 | 2024-03-18
HMB190 | Int.aut.serie HMB 1P 100A B-15kA | 260.11 | 40 | Terciario/Industrial | PCE | 1 | 3250613230029 | 2024-03-18
HMB199 | Int.aut.serie HMB 1P 125A B-15kA | 267.12 | 40 | Terciario/Industrial | PCE | 1 | 3250613230036 | 2024-03-18
HMB280 | Int.aut.serie HMB 2P 80A B-15kA | 427.68 | 40 | Terciario/Industrial | PCE | 1 | 3250613230043 | 2024-03-18
HMB290 | Int.aut.serie HMB 2P 100A B-15kA | 482.06 | 40 | Terciario/Industrial | PCE | 1 | 3250613230050 | 2024-03-18
HMB299 | Int.aut.serie HMB 2P 125A B-15kA | 492.19 | 40 | Terciario/Industrial | PCE | 1 | 3250613230067 | 2024-03-18
HMB380 | Int.aut.serie HMB 3P 80A B-15kA | 606.5 | 40 | Terciario/Industrial | PCE | 1 | 3250613230074 | 2024-03-18
HMB390 | Int.aut.serie HMB 3P 100A B-15kA | 630.02 | 40 | Terciario/Industrial | PCE | 1 | 3250613230081 | 2024-03-18
HMB399 | Int.aut.serie HMB 3P 125A B-15kA | 718.84 | 40 | Terciario/Industrial | PCE | 1 | 3250613230098 | 2024-03-18
HMB480 | Int.aut.serie HMB 4P 80A B-15kA | 932.27 | 40 | Terciario/Industrial | PCE | 1 | 3250613230104 | 2024-03-18
HMB490 | Int.aut.serie HMB 4P 100A B-15kA | 964.34 | 40 | Terciario/Industrial | PCE | 1 | 3250613230111 | 2024-03-18
HMB499 | Int.aut.serie HMB 4P 125A B-15kA | 984.8 | 40 | Terciario/Industrial | PCE | 1 | 3250613230128 | 2024-03-18
HMC180 | Int.aut.serie HMC 1P 80A C-15kA | 184.77 | 40 | Terciario/Industrial | PCE | 1 | 3250613230135 | 2024-03-18
HMC190 | Int.aut.serie HMC 1P 100A C-15kA | 226.31 | 40 | Terciario/Industrial | PCE | 1 | 3250613230142 | 2024-03-18
HMC199 | Int.aut.serie HMC 1P 125A C-15kA | 231.38 | 40 | Terciario/Industrial | PCE | 1 | 3250613230159 | 2024-03-18
HMC280 | Int.aut.serie HMC 2P 80A C-15kA | 372.31 | 40 | Terciario/Industrial | PCE | 1 | 3250613230166 | 2024-03-18
HMC290 | Int.aut.serie HMC 2P 100A C-15kA | 419.08 | 40 | Terciario/Industrial | PCE | 1 | 3250613230173 | 2024-03-18
HMC299 | Int.aut.serie HMC 2P 125A C-15kA | 429.69 | 40 | Terciario/Industrial | PCE | 1 | 3250613230180 | 2024-03-18
HMC380 | Int.aut.serie HMC 3P 80A C-15kA | 576.14 | 40 | Terciario/Industrial | PCE | 1 | 3250613230197 | 2024-03-18
HMC390 | Int.aut.serie HMC 3P 100A C-15kA | 577.65 | 40 | Terciario/Industrial | PCE | 1 | 3250613230203 | 2024-03-18
HMC399 | Int.aut.serie HMC 3P 125A C-15kA | 624.49 | 40 | Terciario/Industrial | PCE | 1 | 3250613230210 | 2024-03-18
HMC480 | Int.aut.serie HMC 4P 80A C-15kA | 811.59 | 40 | Terciario/Industrial | PCE | 1 | 3250613230227 | 2024-03-18
HMC490 | Int.aut.serie HMC 4P 100A C-15kA | 838.45 | 40 | Terciario/Industrial | PCE | 1 | 3250613230234 | 2024-03-18
HMC499 | Int.aut.serie HMC 4P 125A C-15kA | 856.51 | 40 | Terciario/Industrial | PCE | 1 | 3250613230241 | 2024-03-18
HMD180 | Int.aut.serie HMD 1P 80A D-15kA | 208.19 | 40 | Terciario/Industrial | PCE | 1 | 3250613230258 | 2024-03-18
HMD190 | Int.aut.serie HMD 1P 100A D-15kA | 229.98 | 40 | Terciario/Industrial | PCE | 1 | 3250613230265 | 2024-03-18
HMD199 | Int.aut.serie HMD 1P 125A D-15kA | 248.45 | 40 | Terciario/Industrial | PCE | 1 | 3250613230272 | 2024-03-18
HMD280 | Int.aut.serie HMD 2P 80A D-15kA | 397.81 | 40 | Terciario/Industrial | PCE | 1 | 3250613230289 | 2024-03-18
HMD290 | Int.aut.serie HMD 2P 100A D-15kA | 439.48 | 40 | Terciario/Industrial | PCE | 1 | 3250613230296 | 2024-03-18
HMD299 | Int.aut.serie HMD 2P 125A D-15kA | 469.89 | 40 | Terciario/Industrial | PCE | 1 | 3250613230302 | 2024-03-18
HMD380 | Int.aut.serie HMD 3P 80A D-15kA | 620.06 | 40 | Terciario/Industrial | PCE | 1 | 3250613230319 | 2024-03-18
HMD390 | Int.aut.serie HMD 3P 100A D-15kA | 656.94 | 40 | Terciario/Industrial | PCE | 1 | 3250613230326 | 2024-03-18
HMD399 | Int.aut.serie HMD 3P 125A D-15kA | 688.17 | 40 | Terciario/Industrial | PCE | 1 | 3250613230333 | 2024-03-18
HMD480 | Int.aut.serie HMD 4P 80A D-15kA | 925.73 | 40 | Terciario/Industrial | PCE | 1 | 3250613230340 | 2024-03-18
HMD490 | Int.aut.serie HMD 4P 100A D-15kA | 974.58 | 40 | Terciario/Industrial | PCE | 1 | 3250613230357 | 2024-03-18
HMD499 | Int.aut.serie HMD 4P 125A D-15kA | 1025.26 | 40 | Terciario/Industrial | PCE | 1 | 3250613230364 | 2024-03-18
HMX110 | Int.aut.serie HMX 1P 10A C-50kA | 140.92 | 40 | Terciario/Industrial | PCE | 1 | 3250613231811 | 2024-03-18
HMX116 | Int.aut.serie HMX 1P 16A C-50kA | 142.68 | 40 | Terciario/Industrial | PCE | 1 | 3250613231828 | 2024-03-18
HMX120 | Int.aut.serie HMX 1P 20A C-50kA | 146.66 | 40 | Terciario/Industrial | PCE | 1 | 3250613231835 | 2024-03-18
HMX125 | Int.aut.serie HMX 1P 25A C-50kA | 152.8 | 40 | Terciario/Industrial | PCE | 1 | 3250613231842 | 2024-03-18
HMX132 | Int.aut.serie HMX 1P 32A C-50kA | 158.37 | 40 | Terciario/Industrial | PCE | 1 | 3250613231859 | 2024-03-18
HMX140 | Int.aut.serie HMX 1P 40A C-50kA | 168.83 | 40 | Terciario/Industrial | PCE | 1 | 3250613231866 | 2024-03-18
HMX150 | Int.aut.serie HMX 1P 50A C-50kA | 177.59 | 40 | Terciario/Industrial | PCE | 1 | 3250613231873 | 2024-03-18
HMX163 | Int.aut.serie HMX 1P 63A C-50kA | 181.24 | 40 | Terciario/Industrial | PCE | 1 | 3250613231880 | 2024-03-18
HMX210 | Int.aut.serie HMX 2P 10A C-50kA | 330.34 | 40 | Terciario/Industrial | PCE | 1 | 3250613231897 | 2024-03-18
HMX216 | Int.aut.serie HMX 2P 16A C-50kA | 334.65 | 40 | Terciario/Industrial | PCE | 1 | 3250613231903 | 2024-03-18
HMX220 | Int.aut.serie HMX 2P 20A C-50kA | 343.74 | 40 | Terciario/Industrial | PCE | 1 | 3250613231910 | 2024-03-18
HMX225 | Int.aut.serie HMX 2P 25A C-50kA | 358.01 | 40 | Terciario/Industrial | PCE | 1 | 3250613231927 | 2024-03-18
HMX232 | Int.aut.serie HMX 2P 32A C-50kA | 371.59 | 40 | Terciario/Industrial | PCE | 1 | 3250613231934 | 2024-03-18
HMX240 | Int.aut.serie HMX 2P 40A C-50kA | 396.35 | 40 | Terciario/Industrial | PCE | 1 | 3250613231941 | 2024-03-18
HMX250 | Int.aut.serie HMX 2P 50A C-50kA | 416.52 | 40 | Terciario/Industrial | PCE | 1 | 3250613231958 | 2024-03-18
HMX263 | Int.aut.serie HMX 2P 63A C-50kA | 465.18 | 40 | Terciario/Industrial | PCE | 1 | 3250613231965 | 2024-03-18
HMX310 | Int.aut.serie HMX 3P 10A C-50kA | 484.45 | 40 | Terciario/Industrial | PCE | 1 | 3250613231972 | 2024-03-18
HMX316 | Int.aut.serie HMX 3P 16A C-50kA | 490.84 | 40 | Terciario/Industrial | PCE | 1 | 3250613231989 | 2024-03-18
HMX320 | Int.aut.serie HMX 3P 20A C-50kA | 503.97 | 40 | Terciario/Industrial | PCE | 1 | 3250613231996 | 2024-03-18
HMX325 | Int.aut.serie HMX 3P 25A C-50kA | 524.86 | 40 | Terciario/Industrial | PCE | 1 | 3250613232009 | 2024-03-18
HMX332 | Int.aut.serie HMX 3P 32A C-50kA | 544.58 | 40 | Terciario/Industrial | PCE | 1 | 3250613232016 | 2024-03-18
HMX340 | Int.aut.serie HMX 3P 40A C-50kA | 581.11 | 40 | Terciario/Industrial | PCE | 1 | 3250613232023 | 2024-03-18
HMX350 | Int.aut.serie HMX 3P 50A C-50kA | 610.38 | 40 | Terciario/Industrial | PCE | 1 | 3250613232030 | 2024-03-18
HMX363 | Int.aut.serie HMX 3P 63A C-50kA | 623.41 | 40 | Terciario/Industrial | PCE | 1 | 3250613232047 | 2024-03-18
HMX410 | Int.aut.serie HMX 4P 10A C-50kA | 660.76 | 40 | Terciario/Industrial | PCE | 1 | 3250613232054 | 2024-03-18
HMX416 | Int.aut.serie HMX 4P 16A C-50kA | 669.26 | 40 | Terciario/Industrial | PCE | 1 | 3250613232061 | 2024-03-18
HMX420 | Int.aut.serie HMX 4P 20A C-50kA | 687.41 | 40 | Terciario/Industrial | PCE | 1 | 3250613232078 | 2024-03-18
HMX425 | Int.aut.serie HMX 4P 25A C-50kA | 716.04 | 40 | Terciario/Industrial | PCE | 1 | 3250613232085 | 2024-03-18
HMX432 | Int.aut.serie HMX 4P 32A C-50kA | 742.74 | 40 | Terciario/Industrial | PCE | 1 | 3250613232092 | 2024-03-18
HMX440 | Int.aut.serie HMX 4P 40A C-50kA | 792.3 | 40 | Terciario/Industrial | PCE | 1 | 3250613232108 | 2024-03-18
HMX450 | Int.aut.serie HMX 4P 50A C-50kA | 832.78 | 40 | Terciario/Industrial | PCE | 1 | 3250613232115 | 2024-03-18
HMX463 | Int.aut.serie HMX 4P 63A C-50kA | 850.22 | 40 | Terciario/Industrial | PCE | 1 | 3250613232122 | 2024-03-18
MZ176 | Etiquetas identific.int.series M,N,HM,ML | 36.77 | 40 | Terciario/Industrial | STE | 1 | 3250614561764 | 2024-03-18
MZ201 | Contacto auxiliar 1NA+1NC 5A | 87.41 | 40 | Terciario/Industrial | PCE | 1 | 3250614562013 | 2024-03-18
MZ202 | Contacto de defecto 1NA+1NC 5A | 93.06 | 40 | Terciario/Industrial | PCE | 1 | 3250614562020 | 2024-03-18
MZ203 | Bobina de emisión 230/400V | 146.62 | 40 | Terciario/Industrial | PCE | 1 | 3250614562037 | 2024-03-18
MZ204 | Bobina em.int. serie M/N/HM/ML,12/48V,DC | 143.88 | 40 | Terciario/Industrial | PCE | 1 | 3250614562044 | 2024-03-18
MZ205 | Bobina de mínima tensión 48V DC | 160 | 40 | Terciario/Industrial | PCE | 1 | 3250614562051 | 2024-03-18
MZ206 | Bobina mínima para int. M/N/HM/ML 230 V~ | 157.01 | 40 | Terciario/Industrial | PCE | 1 | 3250614562068 | 2024-03-18
MZ212 | Bobina protección sobretensiones,230V AC | 174.58 | 40 | Terciario/Industrial | PCE | 1 | 3250614562129 | 2024-03-18
MZN120 | Tapa precinto bornes para int. serie M/N | 12.23 | 40 | Terciario/Industrial | PCE | 4 | 3250614319921 | 2024-03-18
MZN121 | Juego separad. polos, int. series M, N | 7.34 | 40 | Terciario/Industrial | BG | 1 | 3250614319938 | 2024-03-18
MZN130 | Tapa precinto bornes para int. serie HM | 14.33 | 40 | Terciario/Industrial | PCE | 4 | 3250614560071 | 2024-03-18
MZN131 | Separador polos int. automatico serie HM | 9.01 | 40 | Terciario/Industrial | BG | 1 | 3250614560088 | 2024-03-18
MZN175 | Dispositivo de boqueo precintable | 15.05 | 40 | Terciario/Industrial | PCE | 2 | 3250614316302 | 2024-03-18
CZ001 | Contacto aux + contacto def 6A 230V AC | 90.05 | 40 | Terciario/Industrial | PCE | 1 | 3250611860013 | 2024-03-18
CZN005 | Cubrebornes precint.int. dif. 25-63A, 2M | 13.29 | 40 | Terciario/Industrial | BG | 10 | 3250611611561 | 2024-03-18
CZN006 | Cubrebornes precint.int. dif. 25-63A, 4M | 24.45 | 40 | Terciario/Industrial | BG | 10 | 3250611611578 | 2024-03-18
CZ007 | Cubrebornes precint.int. dif. 80-100A,2M | 17.48 | 40 | Terciario/Industrial | STE | 10 | 3250611860075 | 2024-03-18
CZ008 | Cubrebornes precint.int. dif. 80-100A,4M | 34.5 | 40 | Terciario/Industrial | STE | 10 | 3250611860082 | 2024-03-18
CDA225SC | ID reconexión auto. 2P 25A 30mA 3m | 397.86 | 40 | Terciario/Industrial | PCE | 1 | 3250611653073 | 2024-03-18
CDA240SC | ID reconexión auto. 2P 40A 30mA 3m | 424.27 | 40 | Terciario/Industrial | PCE | 1 | 3250611653080 | 2024-03-18
CDA263SC | ID reconexión auto. 2P 63A 30mA 3m | 623.39 | 40 | Terciario/Industrial | PCE | 1 | 3250611653097 | 2024-03-18
CDA225SP | ID reconexión auto. 2P 25A 30mA 3m PRO | 436.24 | 40 | Terciario/Industrial | PCE | 1 | 3250611653103 | 2024-03-18
CDA240SP | ID reconexión auto. 2P 40A 30mA 3m PRO | 457.54 | 40 | Terciario/Industrial | PCE | 1 | 3250611653110 | 2024-03-18
CDA263SP | ID reconexión auto. 2P 63A 30mA 3m PRO | 679.23 | 40 | Terciario/Industrial | PCE | 1 | 3250611653127 | 2024-03-18
CFA225SP | ID reconexión auto. 2P 25A 300mA 3m PRO | 431.97 | 40 | Terciario/Industrial | PCE | 1 | 3250611653165 | 2024-03-18
CFA240SP | ID reconexión auto. 2P 40A 300mA 3m PRO | 453.29 | 40 | Terciario/Industrial | PCE | 1 | 3250611653172 | 2024-03-18
CFA263SP | ID reconexión auto. 2P 63A 300mA 3m PRO | 667.86 | 40 | Terciario/Industrial | PCE | 1 | 3250611653189 | 2024-03-18
CZN200P | Contacto auxiliar para restart 2P PRO | 76.67 | 40 | Terciario/Industrial | PCE | 1 | 3250611618997 | 2024-03-18
CDA425SP | ID reconexión auto. 4P 25A 30mA 7m PRO | 757.37 | 40 | Terciario/Industrial | PCE | 1 | 3250611653134 | 2024-03-18
CDA440SP | ID reconexión auto. 4P 40A 30mA 7m PRO | 794.32 | 40 | Terciario/Industrial | PCE | 1 | 3250611653141 | 2024-03-18
CDA463SP | ID reconexión auto. 4P 63A 30mA 7m PRO | 947.79 | 40 | Terciario/Industrial | PCE | 1 | 3250611653158 | 2024-03-18
CFA425SP | ID reconexión auto. 4P 25A 300mA 7m PRO | 721.85 | 40 | Terciario/Industrial | PCE | 1 | 3250611653196 | 2024-03-18
CFA440SP | ID reconexión auto. 4P 40A 300mA 7m PRO | 757.37 | 40 | Terciario/Industrial | PCE | 1 | 3250611653202 | 2024-03-18
CFA463SP | ID reconexión auto. 4P 63A 300mA 7m PRO | 899.48 | 40 | Terciario/Industrial | PCE | 1 | 3250611653219 | 2024-03-18
BD226N | Bloq.diferencial 2P 25A 30mA tipo AC | 356.46 | 40 | Terciario/Industrial | PCE | 1 | 3250611342519 | 2024-03-18
BD241N | Bloq.diferencial 2P 40A 30mA tipo AC | 379.26 | 40 | Terciario/Industrial | PCE | 1 | 3250611342533 | 2024-03-18
BD264N | Bloq.diferencial 2P 63A 30mA tipo AC | 578.55 | 40 | Terciario/Industrial | PCE | 1 | 3250611342564 | 2024-03-18
BF226N | Bloq.diferencial 2P 25A 300mA tipo AC | 368.54 | 40 | Terciario/Industrial | PCE | 1 | 3250611362517 | 2024-03-18
BF241N | Bloq.diferencial 2P 40A 300mA tipo AC | 387.82 | 40 | Terciario/Industrial | PCE | 1 | 3250611362531 | 2024-03-18
BF264N | Bloq.diferencial 2P 63A 300mA tipo AC | 512.21 | 40 | Terciario/Industrial | PCE | 1 | 3250611362555 | 2024-03-18
BD326N | Bloq.diferencial 3P 25A 30mA tipo AC | 401.2 | 40 | Terciario/Industrial | PCE | 1 | 3250611343516 | 2024-03-18
BD341N | Bloq.diferencial 3P 40A 30mA tipo AC | 459.21 | 40 | Terciario/Industrial | PCE | 1 | 3250611343530 | 2024-03-18
BD364N | Bloq.diferencial 3P 63A 30mA tipo AC | 605.6 | 40 | Terciario/Industrial | PCE | 1 | 3250611343554 | 2024-03-18
BF326N | Bloq.diferencial 3P 25A 300mA tipo AC | 377.7 | 40 | Terciario/Industrial | PCE | 1 | 3250611363514 | 2024-03-18
BF341N | Bloq.diferencial 3P 40A 300mA tipo AC | 396.5 | 40 | Terciario/Industrial | PCE | 1 | 3250611363538 | 2024-03-18
BF364N | Bloq.diferencial 3P 63A 300mA tipo AC | 500.81 | 40 | Terciario/Industrial | PCE | 1 | 3250611363552 | 2024-03-18
BD426N | Bloq.diferencial 4P 25A 30mA tipo AC | 420.37 | 40 | Terciario/Industrial | PCE | 1 | 3250611344513 | 2024-03-18
BD441N | Bloq.diferencial 4P 40A 30mA tipo AC | 493.47 | 40 | Terciario/Industrial | PCE | 1 | 3250613144531 | 2024-03-18
BD464N | Bloq.diferencial 4P 63A 30mA tipo AC | 612.38 | 40 | Terciario/Industrial | PCE | 1 | 3250611344551 | 2024-03-18
BF426N | Bloq.diferencial 4P 25A 300mA tipo AC | 381.49 | 40 | Terciario/Industrial | PCE | 1 | 3250611364511 | 2024-03-18
BF441N | Bloq.diferencial 4P 40A 300mA tipo AC | 414.83 | 40 | Terciario/Industrial | PCE | 1 | 3250611364535 | 2024-03-18
BF464N | Bloq.diferencial 4P 63A 300mA tipo AC | 508.26 | 40 | Terciario/Industrial | PCE | 1 | 3250611364559 | 2024-03-18
BG426N | Bloq.diferencial 4P 25A 500mA tipo AC | 399.06 | 40 | Terciario/Industrial | PCE | 1 | 3250611374015 | 2024-03-18
BG464N | Bloq.diferencial 4P 63A 500mA tipo AC | 528.01 | 40 | Terciario/Industrial | PCE | 1 | 3250611374039 | 2024-03-18
BP264N | Bloq.diferencial 2P 63A 300mA SEL tip.AC | 599.06 | 40 | Terciario/Industrial | PCE | 1 | 3250611462514 | 2024-03-18
BR264N | Bloq.diferencial 2P 63A 500mA SEL tip.AC | 601.13 | 40 | Terciario/Industrial | PCE | 1 | 3250611482512 | 2024-03-18
BP464N | Bloq.diferencial 4P 63A 300mA SEL tip.AC | 671.13 | 40 | Terciario/Industrial | PCE | 1 | 3250611464518 | 2024-03-18
BR464N | Bloq.diferencial 4P 63A 500mA SEL tip.AC | 672.96 | 40 | Terciario/Industrial | PCE | 1 | 3250611484516 | 2024-03-18
BS464N | Bloq.diferencial 4P 63A 1A SEL tipo AC | 731.59 | 40 | Terciario/Industrial | PCE | 1 | 3250611494515 | 2024-03-18
BDC280E | Bloq.diferencial 2P 80-100-125A 30mA AC | 696.51 | 40 | Terciario/Industrial | PCE | 1 | 3250611340003 | 2024-03-18
BTC280E | Bloq.diferencial 2P 80-100-125A reg. AC | 1162.35 | 40 | Terciario/Industrial | PCE | 1 | 3250611500032 | 2024-03-18
BDC380E | Bloq.diferencial 3P 80-100-125A 30mA AC | 712.21 | 40 | Terciario/Industrial | PCE | 1 | 3250611340010 | 2024-03-18
BTC380E | Bloq.diferencial 3P 80-100-125A reg. AC | 1177.77 | 40 | Terciario/Industrial | PCE | 1 | 3250611500049 | 2024-03-18
BDC480E | Bloq.diferencial 4P 80-100-125A 30mA AC | 727.22 | 40 | Terciario/Industrial | PCE | 1 | 3250611340027 | 2024-03-18
BFC480E | Bloq.diferencial 4P 80-100-125A 300mA AC | 626.73 | 40 | Terciario/Industrial | PCE | 1 | 3250611360001 | 2024-03-18
BTC480E | Bloq.diferencial 4P 80-100-125A reg. AC | 1187.11 | 40 | Terciario/Industrial | PCE | 1 | 3250611500056 | 2024-03-18
BC225N | Bloq.diferencial 2P 25A 10mA tipo A | 609.42 | 40 | Terciario/Industrial | PCE | 1 | 3250611332220 | 2024-03-18
BD225N | Bloq.diferencial 2P 25A 30mA tipo A | 447.31 | 40 | Terciario/Industrial | PCE | 1 | 3250611342502 | 2024-03-18
BD240N | Bloq.diferencial 2P 40A 30mA tipo A | 467.75 | 40 | Terciario/Industrial | PCE | 1 | 3250611342526 | 2024-03-18
BD263N | Bloq.diferencial 2P 63A 30mA tipo A | 631.29 | 40 | Terciario/Industrial | PCE | 1 | 3250611342540 | 2024-03-18
BF225N | Bloq.diferencial 2P 25A 300mA tipo A | 441.99 | 40 | Terciario/Industrial | PCE | 1 | 3250611362500 | 2024-03-18
BF240N | Bloq.diferencial 2P 40A 300mA tipo A | 510.25 | 40 | Terciario/Industrial | PCE | 1 | 3250611362524 | 2024-03-18
BF263N | Bloq.diferencial 2P 63A 300mA tipo A | 634.91 | 40 | Terciario/Industrial | PCE | 1 | 3250611362548 | 2024-03-18
BD325N | Bloq.diferencial 3P 25A 30mA tipo A | 474.11 | 40 | Terciario/Industrial | PCE | 1 | 3250611343509 | 2024-03-18
BD340N | Bloq.diferencial 3P 40A 30mA tipo A | 524.38 | 40 | Terciario/Industrial | PCE | 1 | 3250611343523 | 2024-03-18
BD363N | Bloq.diferencial 3P 63A 30mA tipo A | 669.16 | 40 | Terciario/Industrial | PCE | 1 | 3250611343561 | 2024-03-18
BF325N | Bloq.diferencial 3P 25A 300mA tipo A | 462.37 | 40 | Terciario/Industrial | PCE | 1 | 3250611363507 | 2024-03-18
BF340N | Bloq.diferencial 3P 40A 300mA tipo A | 513.11 | 40 | Terciario/Industrial | PCE | 1 | 3250611363521 | 2024-03-18
BF363N | Bloq.diferencial 3P 63A 300mA tipo A | 657.25 | 40 | Terciario/Industrial | PCE | 1 | 3250611363545 | 2024-03-18
BD425N | Bloq.diferencial 4P 25A 30mA tipo A | 568.77 | 40 | Terciario/Industrial | PCE | 1 | 3250611344506 | 2024-03-18
BD440N | Bloq.diferencial 4P 40A 30mA tipo A | 605.07 | 40 | Terciario/Industrial | PCE | 1 | 3250611344520 | 2024-03-18
BD463N | Bloq.diferencial 4P 63A 30mA tipo A | 738.72 | 40 | Terciario/Industrial | PCE | 1 | 3250611344544 | 2024-03-18
BF425N | Bloq.diferencial 4P 25A 300mA tipo A | 546.62 | 40 | Terciario/Industrial | PCE | 1 | 3250611364504 | 2024-03-18
BF440N | Bloq.diferencial 4P 40A 300mA tipo A | 606.76 | 40 | Terciario/Industrial | PCE | 1 | 3250611364528 | 2024-03-18
BF463N | Bloq.diferencial 4P 63A 300mA tipo A | 715.4 | 40 | Terciario/Industrial | PCE | 1 | 3250611364542 | 2024-03-18
BG425N | Bloq.diferencial 4P 25A 500mA tipo A | 551.9 | 40 | Terciario/Industrial | PCE | 1 | 3250611374008 | 2024-03-18
BG463N | Bloq.diferencial 4P 63A 500mA tipo A | 719.88 | 40 | Terciario/Industrial | PCE | 1 | 3250611374022 | 2024-03-18
BP263N | Bloq.diferencial 2P 63A 300mA SEL tipo A | 661.31 | 40 | Terciario/Industrial | PCE | 1 | 3250611462507 | 2024-03-18
BR263N | Bloq.diferencial 2P 63A 500mA SEL tipo A | 664.63 | 40 | Terciario/Industrial | PCE | 1 | 3250611482505 | 2024-03-18
BP363N | Bloq.diferencial 3P 63A 300mA SEL tipo A | 683.29 | 40 | Terciario/Industrial | PCE | 1 | 3250611463504 | 2024-03-18
BP463N | Bloq.diferencial 4P 63A 300mA SEL tipo A | 758.97 | 40 | Terciario/Industrial | PCE | 1 | 3250611464501 | 2024-03-18
BR463N | Bloq.diferencial 4P 63A 500mA SEL tipo A | 761.67 | 40 | Terciario/Industrial | PCE | 1 | 3250611484509 | 2024-03-18
BS463N | Bloq.diferencial 4P 63A 1A SEL tipo A | 819.96 | 40 | Terciario/Industrial | PCE | 1 | 3250611494508 | 2024-03-18
BH225N | Bloq.diferencial 2P 25A 30mA tipo HI | 488.2 | 40 | Terciario/Industrial | PCE | 1 | 3250611382263 | 2024-03-18
BH240N | Bloq.diferencial 2P 40A 30mA tipo HI | 511.65 | 40 | Terciario/Industrial | PCE | 1 | 3250611382416 | 2024-03-18
BH263N | Bloq.diferencial 2P 63A 30mA tipo HI | 695.29 | 40 | Terciario/Industrial | PCE | 1 | 3250611382645 | 2024-03-18
BH325N | Bloq.diferencial 3P 25A 30mA tipo HI | 535.6 | 40 | Terciario/Industrial | PCE | 1 | 3250611383260 | 2024-03-18
BH340N | Bloq.diferencial 3P 40A 30mA tipo HI | 561.97 | 40 | Terciario/Industrial | PCE | 1 | 3250611383413 | 2024-03-18
BH363N | Bloq.diferencial 3P 63A 30mA tipo HI | 753.6 | 40 | Terciario/Industrial | PCE | 1 | 3250611383642 | 2024-03-18
BH425N | Bloq.diferencial 4P 25A 30mA tipo HI | 646.17 | 40 | Terciario/Industrial | PCE | 1 | 3250611384267 | 2024-03-18
BH440N | Bloq.diferencial 4P 40A 30mA tipo HI | 676.06 | 40 | Terciario/Industrial | PCE | 1 | 3250611384410 | 2024-03-18
BH463N | Bloq.diferencial 4P 63A 30mA tipo HI | 846.34 | 40 | Terciario/Industrial | PCE | 1 | 3250611384649 | 2024-03-18
BQ263N | Bloq.diferencial 2P 63A 300mA SEL tip.HI | 716.34 | 40 | Terciario/Industrial | PCE | 1 | 3250611472643 | 2024-03-18
BQ363N | Bloq.diferencial 3P 63A 300mA SEL tip.HI | 775.85 | 40 | Terciario/Industrial | PCE | 1 | 3250611473640 | 2024-03-18
BQ463N | Bloq.diferencial 4P 63A 300mA SEL tip.HI | 872.07 | 40 | Terciario/Industrial | PCE | 1 | 3250611474647 | 2024-03-18
BDH280E | Bloq.diferencial 2P 80-100-125A 30mA HI | 1140.69 | 40 | Terciario/Industrial | PCE | 1 | 3250611340034 | 2024-03-18
BTH280E | Bloq.diferencial 2P 80-100-125A reg. HI | 1333.11 | 40 | Terciario/Industrial | PCE | 1 | 3250611500063 | 2024-03-18
BDH380E | Bloq.diferencial 3P 80-100-125A 30mA HI | 1162.68 | 40 | Terciario/Industrial | PCE | 1 | 3250611340041 | 2024-03-18
BTH380E | Bloq.diferencial 3P 80-100-125A reg. HI | 1338.17 | 40 | Terciario/Industrial | PCE | 1 | 3250611500070 | 2024-03-18
BDH480E | Bloq.diferencial 4P 80-100-125A 30mA HI | 1184.97 | 40 | Terciario/Industrial | PCE | 1 | 3250611340058 | 2024-03-18
BFH480E | Bloq.diferencial 4P 80-100-125A 300mA HI | 973.46 | 40 | Terciario/Industrial | PCE | 1 | 3250611360018 | 2024-03-18
BTH480E | Bloq.diferencial 4P 80-100-125A reg. HI | 1345.3 | 40 | Terciario/Industrial | PCE | 1 | 3250611500087 | 2024-03-18
LSN401 | Portafus. seccionable L31 1P 25A 400V | 14.95 | 40 | Terciario/Industrial | PCE | 12 | 3250614120015 | 2024-03-18
LSN431 | Portafus. sec. L31 1P 25A 400V indicador | 45.55 | 40 | Terciario/Industrial | PCE | 12 | 3250614120060 | 2024-03-18
LSN412 | Portafus. seccionable L31 1P+N 25A 400V | 24.77 | 40 | Terciario/Industrial | PCE | 6 | 3250614120053 | 2024-03-18
LSN402 | Portafus. seccionable L31 2P 25A 400V | 36.14 | 40 | Terciario/Industrial | PCE | 6 | 3250614120022 | 2024-03-18
LSN403 | Portafus. seccionable L31 3P 25A 400V | 55.66 | 40 | Terciario/Industrial | PCE | 4 | 3250614120039 | 2024-03-18
LSN404 | Portafus. seccionable L31 3P+N 25A 400V | 90.61 | 40 | Terciario/Industrial | PCE | 3 | 3250614120046 | 2024-03-18
L40600 | Portafusibles sec L31 1P+N 16A 400V | 26 | 40 | Terciario/Industrial | PCE | 12 | 3250610100738 | 2024-03-18
L43201 | Portafu sec L31 1P+N 16A 400V ind fusión | 48.66 | 40 | Terciario/Industrial | PCE | 12 | 3250610100769 | 2024-03-18
LSN501 | Portafus. seccionable L38 1P 32A 690V | 13.4 | 40 | Terciario/Industrial | PCE | 12 | 3250614120077 | 2024-03-18
LSN531 | Portafus. sec. L38 1P 32A 690V indicador | 40.55 | 40 | Terciario/Industrial | PCE | 12 | 3250614120138 | 2024-03-18
LSN512 | Portafus. seccionable L38 1P+N 32A 690V | 23.37 | 40 | Terciario/Industrial | PCE | 6 | 3250614120121 | 2024-03-18
LSN502 | Portafus. seccionable L38 2P 32A 690V | 36.31 | 40 | Terciario/Industrial | PCE | 6 | 3250614120084 | 2024-03-18
LSN503 | Portafus. seccionable L38 3P 32A 690V | 52.04 | 40 | Terciario/Industrial | PCE | 4 | 3250614120091 | 2024-03-18
LSN504 | Portafus. seccionable L38 3P+N 32A 690V | 72 | 40 | Terciario/Industrial | PCE | 3 | 3250614120107 | 2024-03-18
LSN509 | Portafus. seccionable L38 1N 32A 690V | 15.74 | 40 | Terciario/Industrial | PCE | 12 | 3250614120114 | 2024-03-18
L50600 | Portafusibles sec L38 1P+N 20A 500V | 30.51 | 40 | Terciario/Industrial | PCE | 12 | 3250610100813 | 2024-03-18
L53201 | Portafus. sec.L38,1P+N,20A,500V,ind.fus | 54.59 | 40 | Terciario/Industrial | PCE | 12 | 3250610100844 | 2024-03-18
LR601 | Portafus. seccionable L51, 1P, 50A,690V | 37.72 | 40 | Terciario/Industrial | PCE | 10 | 3250614186011 | 2024-03-18
LR612 | Portafus. seccionable L51,1P+N,50A,690V | 69.64 | 40 | Terciario/Industrial | PCE | 5 | 3250614186103 | 2024-03-18
LR602 | Portafus. seccionable L51, 2P, 50A,690V | 76.4 | 40 | Terciario/Industrial | PCE | 5 | 3250614186028 | 2024-03-18
LR603 | Portafus. seccionable L51, 3P, 50A,690V | 115.24 | 40 | Terciario/Industrial | PCE | 3 | 3250614186035 | 2024-03-18
LR604 | Portafus. seccionable L51,3P+N,50A,690V | 144.38 | 40 | Terciario/Industrial | PCE | 2 | 3250614186042 | 2024-03-18
LR701 | Portafus. seccionable L58, 1P,125A,690V | 50.24 | 40 | Terciario/Industrial | PCE | 6 | 3250614187018 | 2024-03-18
LR712 | Portafus. seccionableL58,1P+N,125A,690V | 104.32 | 40 | Terciario/Industrial | PCE | 3 | 3250614186110 | 2024-03-18
LR702 | Portafus. seccionable L58, 2P,125A,690V | 122.73 | 40 | Terciario/Industrial | PCE | 3 | 3250614187025 | 2024-03-18
LR703 | Portafus. seccionable L58, 3P,125A,690V | 149.66 | 40 | Terciario/Industrial | PCE | 2 | 3250614187032 | 2024-03-18
LR704 | Portafus. seccionableL58,3P+N,125A,690V | 213.42 | 40 | Terciario/Industrial | PCE | 1 | 3250614187049 | 2024-03-18
L501PV | Portafusibles PV,10x38mm,1P,1000V,DC,32A | 16.68 | 40 | Terciario/Industrial | PCE | 12 | 3250614124815 | 2024-03-18
L502PV | Portafusibles PV,10x38mm,2P,1000V,DC,32A | 33.35 | 40 | Terciario/Industrial | PCE | 6 | 3250614124822 | 2024-03-18
LF301PV | Cartucho fusible PV,10x38 mm,1000V,DC,1A | 22 | 40 | Terciario/Industrial | PCE | 10 | 3250614061592 | 2024-03-18
LF302PV | Cart. fusible PV, 10x38mm, 1000V, DC, 2A | 22 | 40 | Terciario/Industrial | PCE | 10 | 3250614061509 | 2024-03-18
LF303PV | Cart. fusible PV, 10x38mm, 1000V, DC, 3A | 22 | 40 | Terciario/Industrial | PCE | 10 | 3250614061516 | 2024-03-18
LF304PV | Cart. fusible PV, 10x38mm, 1000V, DC, 4A | 22 | 40 | Terciario/Industrial | PCE | 10 | 3250614061523 | 2024-03-18
LF305PV | Cartucho fusible PV,10x38mm,1000V,DC,5 A | 22 | 40 | Terciario/Industrial | PCE | 10 | 3250614061608 | 2024-03-18
LF306PV | Cart. fusible PV, 10x38mm, 1000V, DC, 6A | 22 | 40 | Terciario/Industrial | PCE | 10 | 3250614061530 | 2024-03-18
LF308PV | Cart. fusible PV, 10x38mm, 1000V, DC, 8A | 22 | 40 | Terciario/Industrial | PCE | 10 | 3250614061547 | 2024-03-18
LF310PV | Cart. fusible PV, 10x38mm, 1000V, DC,10A | 22 | 40 | Terciario/Industrial | PCE | 10 | 3250614061554 | 2024-03-18
LF312PV | Cart. fusible PV, 10x38mm, 1000V, DC,12A | 22 | 40 | Terciario/Industrial | PCE | 10 | 3250614061561 | 2024-03-18
LF315PV | Cartucho fusible PV,10x38mm,1000V,DC,15A | 22 | 40 | Terciario/Industrial | PCE | 10 | 3250614061615 | 2024-03-18
LF316PV | Cart. fusible PV, 10x38mm, 1000V, DC,16A | 22 | 40 | Terciario/Industrial | PCE | 10 | 3250614061578 | 2024-03-18
LF320PV | Cart. fusible PV, 10x38mm, 1000V, DC,20A | 22 | 40 | Terciario/Industrial | PCE | 10 | 3250614061585 | 2024-03-18
LF325PV | Cart. fusible PV, 10x38mm, 600V, DC, 25A | 22 | 40 | Terciario/Industrial | PCE | 10 | 3250614061622 | 2024-03-18
LF332PV | Cart. fusible PV, 10x38mm, 600V, DC, 32A | 22 | 40 | Terciario/Industrial | PCE | 10 | 3250614061639 | 2024-03-18
SPV340 | DPS PV 1000V DC Imax 40kA | 366.01 | 40 | Terciario/Industrial | PCE | 1 | 3250615514967 | 2024-03-18
SPV040 | Cartucho para SPV340 | 122.75 | 40 | Terciario/Industrial | PCE | 1 | 3250615514950 | 2024-03-18
MZ425V | IGA+Limitador Permanente 4P 25A C | 480.03 | 40 | Terciario/Industrial | PCE | 1 | 3250614562211 | 2024-03-18
MZ432V | IGA+Limitador Permanente 4P 32A C | 486.65 | 40 | Terciario/Industrial | PCE | 1 | 3250614562228 | 2024-03-18
MZ440V | IGA+Limitador Permanente 4P 40A C | 519.76 | 40 | Terciario/Industrial | PCE | 1 | 3250614562235 | 2024-03-18
MZ463V | IGA+Limitador Permanente 4P 63A C | 718.4 | 40 | Terciario/Industrial | PCE | 1 | 3250614562242 | 2024-03-18
MZ225G | Protección combinada P+T 2P 25A C | 298.29 | 40 | Terciario/Industrial | PCE | 1 | 3250614560194 | 2024-03-18
MZ232G | Protección combinada P+T 2P 32A C | 308.11 | 40 | Terciario/Industrial | PCE | 1 | 3250614560200 | 2024-03-18
MZ240G | Protección combinada P+T 2P 40A C | 311.38 | 40 | Terciario/Industrial | PCE | 1 | 3250614560217 | 2024-03-18
MZ425N | Protección combinada P+T 4P 25A C | 631.94 | 40 | Terciario/Industrial | PCE | 1 | 3250614562174 | 2024-03-18
MZ432N | Protección combinada P+T 4P 32A C | 636.37 | 40 | Terciario/Industrial | PCE | 1 | 3250614562181 | 2024-03-18
MZ440N | Protección combinada P+T 4P 40A C | 775.78 | 40 | Terciario/Industrial | PCE | 1 | 3250614562198 | 2024-03-18
MZ463N | Protección combinada P+T 4P 63A C | 918.21 | 40 | Terciario/Industrial | PCE | 1 | 3250614562204 | 2024-03-18
SP425G | Protección combinada P+T 4P 25A C | 631.95 | 40 | Terciario/Industrial | PCE | 1 | 3250615513656 | 2024-03-18
SP432G | Protección combinada P+T 4P 32A C | 636.38 | 40 | Terciario/Industrial | PCE | 1 | 3250615513663 | 2024-03-18
SP440G | Protección combinada P+T 4P 40A C | 775.79 | 40 | Terciario/Industrial | PCE | 1 | 3250615513670 | 2024-03-18
SP450G | Protección combinada P+T 4P 50A C | 837 | 40 | Terciario/Industrial | PCE | 1 | 3250615513731 | 2024-03-18
SP463G | Protección combinada P+T 4P 63A C | 918.21 | 40 | Terciario/Industrial | PCE | 1 | 3250615513687 | 2024-03-18
SP225G | Protección combinada P+T 2P 25A C | 298.3 | 40 | Terciario/Industrial | PCE | 1 | 3250615513595 | 2024-03-18
SP232G | Protección combinada P+T 2P 32A C | 308.11 | 40 | Terciario/Industrial | PCE | 1 | 3250615513618 | 2024-03-18
SP240G | Protección combinada P+T 2P 40A C | 311.39 | 40 | Terciario/Industrial | PCE | 1 | 3250615513632 | 2024-03-18
SPA212A | Limit. sobret. tipo1 12.5kA, 2P | 582.58 | 40 | Terciario/Industrial | PCE | 1 | 3250615662125 | 2024-03-18
SPA412A | Limit. sobret. tipo1 12.5kA, 4P | 1140.48 | 40 | Terciario/Industrial | PCE | 1 | 3250615664129 | 2024-03-18
SPA201 | Limit. sobret. tipo1+2 12.5kA 2P | 621.82 | 40 | Terciario/Industrial | PCE | 1 | 3250615662033 | 2024-03-18
SPA401 | Limit. sobret. tipo1+2 12.5kA 4P | 1184.07 | 40 | Terciario/Industrial | PCE | 1 | 3250615662040 | 2024-03-18
SPA801 | DPS 3P+N tipo 1+2 Iimp 100kA | 1462.54 | 40 | Terciario/Industrial | PCE | 1 | 3250615514844 | 2024-03-18
SPA081 | Cartucho fase para SPN802 | 316.89 | 40 | Terciario/Industrial | PCE | 1 | 3250615514820 | 2024-03-18
SPA001N | Cartucho neutro para SPN802 | 485.08 | 40 | Terciario/Industrial | PCE | 1 | 3250615514813 | 2024-03-18
SPA212 | SPD T1+T2+T3 1P+N 12.5kA contacto | 500 | 40 | Terciario/Industrial | PCE | 1 | 3250615513175 | 2024-03-18
SPA312 | SPD T1+T2+T3 3P 12.5kA contacto | 850 | 40 | Terciario/Industrial | PCE | 1 | 3250615513182 | 2024-03-18
SPA412 | SPD T1+T2+T3 3P+N 12.5kA contacto | 960 | 40 | Terciario/Industrial | PCE | 1 | 3250615513199 | 2024-03-18
SPM215D | Limit. sobret. monob., 1P+N, 15kA, 275V | 156.99 | 40 | Terciario/Industrial | PCE | 1 | 3250615660817 | 2024-03-18
SPM415D | Limit. sobret. monob.,3P+N,15kA,440/275V | 259.25 | 40 | Terciario/Industrial | PCE | 1 | 3250615660824 | 2024-03-18
SPB265R | DPS 2P tipo 2 Imax 65kA contacto | 652.03 | 40 | Terciario/Industrial | PCE | 1 | 3250615515490 | 2024-03-18
SPB240D | DPS 2P tipo 2 Imax 40kA | 313.5 | 40 | Terciario/Industrial | PCE | 1 | 3250615515476 | 2024-03-18
SPB240R | DPS 2P tipo 2 Imax 40kA contacto | 453.29 | 40 | Terciario/Industrial | PCE | 1 | 3250615515483 | 2024-03-18
SPB215D | DPS 2P tipo 2 Imax 15kA | 276.67 | 40 | Terciario/Industrial | PCE | 1 | 3250615515452 | 2024-03-18
SPB215R | DPS 2P tipo 2 Imax 15kA contacto | 399.09 | 40 | Terciario/Industrial | PCE | 1 | 3250615515469 | 2024-03-18
SPB208D | DPS 2P tipo 2 Imax 8kA | 147.53 | 40 | Terciario/Industrial | PCE | 1 | 3250615515438 | 2024-03-18
SPB465R | DPS 4P tipo 2 Imax 65kA contacto | 1032.85 | 40 | Terciario/Industrial | PCE | 1 | 3250615515605 | 2024-03-18
SPB440D | DPS 4P tipo 2 Imax 40kA | 559.03 | 40 | Terciario/Industrial | PCE | 1 | 3250615515582 | 2024-03-18
SPB440R | DPS 4P tipo 2 Imax 40kA contacto | 654.04 | 40 | Terciario/Industrial | PCE | 1 | 3250615515599 | 2024-03-18
SPB415D | DPS 4P tipo 2 Imax 15kA | 481.86 | 40 | Terciario/Industrial | PCE | 1 | 3250615515568 | 2024-03-18
SPB415R | DPS 4P tipo 2 Imax 15kA contacto | 605.82 | 40 | Terciario/Industrial | PCE | 1 | 3250615515575 | 2024-03-18
SPB408D | DPS 4P tipo 2 Imax 8 kA | 241.53 | 40 | Terciario/Industrial | PCE | 1 | 3250615515551 | 2024-03-18
SPB065R | Cartucho L-N Imax 65kA | 281.04 | 40 | Terciario/Industrial | PCE | 1 | 3250615515377 | 2024-03-18
SPB040D | Cartucho L-N Imax 40kA | 139.8 | 40 | Terciario/Industrial | PCE | 1 | 3250615515346 | 2024-03-18
SPB015D | Cartucho L-N Imax 15kA | 122.38 | 40 | Terciario/Industrial | PCE | 1 | 3250615515339 | 2024-03-18
SPB008D | Cartucho L-N Imax 8kA | 102.16 | 40 | Terciario/Industrial | PCE | 1 | 3250615515308 | 2024-03-18
SPB065N | Cartucho N-PE Imax 65kA | 179.03 | 40 | Terciario/Industrial | PCE | 1 | 3250615515360 | 2024-03-18
SPB040N | Cartucho N-PE Imax 40kA | 139.8 | 40 | Terciario/Industrial | PCE | 1 | 3250615515353 | 2024-03-18
SPC203N | DPS 1P+N tipo 3 In=5kA | 131.94 | 40 | Terciario/Industrial | PCE | 1 | 3250615514936 | 2024-03-18
SPC403N | DPS 3P+N tipo 3 In=3kA | 221.4 | 40 | Terciario/Industrial | PCE | 1 | 3250615514943 | 2024-03-18
SPC023N | Cartucho 1P+N para SPN203N | 99.31 | 40 | Terciario/Industrial | PCE | 1 | 3250615514912 | 2024-03-18
SPC043N | Cartucho 3P+N para SPN403N | 198.64 | 40 | Terciario/Industrial | PCE | 1 | 3250615514929 | 2024-03-18
KCF668L | Puente vertical 3 filas 63A | 64 | 40 | Terciario/Industrial | PCE | 1 | 3250613730239 | 2024-03-18
KB163N | PUEN.UNION 60A. NEUTRO 12M.BORNE | 11.6 | 40 | Terciario/Industrial | PCE | 50 | 3250613720025 | 2024-03-18
KB163P | PUEN.UNION 60A.1 FASE 12M.BORNE | 11.6 | 40 | Terciario/Industrial | PCE | 50 | 3250613720018 | 2024-03-18
KB190C | Puente de lengüeta 1P, 20mm²,100A, 24M | 58.43 | 40 | Terciario/Industrial | PCE | 10 | 3250613720315 | 2024-03-18
KB190B | Puente de lengüeta 1P,20mm²,100A,57M | 134.25 | 40 | Terciario/Industrial | PCE | 10 | 3250613720322 | 2024-03-18
KB263A | Puente de lengüeta 2P, 10mm², 63A, 12M | 24.43 | 40 | Terciario/Industrial | PCE | 10 | 3250613720339 | 2024-03-18
KB263C | Puente de lengüeta 2P, 10mm², 63A, 24M | 49.6 | 40 | Terciario/Industrial | PCE | 10 | 3250613720346 | 2024-03-18
KB280B | Puente de lengüeta 2P, 16mm², 80A, 56M | 120.83 | 40 | Terciario/Industrial | PCE | 10 | 3250613720100 | 2024-03-18
KB363A | Puente de lengüeta 3P, 10mm², 63A, 12M | 26.76 | 40 | Terciario/Industrial | PCE | 10 | 3250613720117 | 2024-03-18
KB363C | Puente de lengüeta 3P, 10mm², 63A, 24M | 51.74 | 40 | Terciario/Industrial | PCE | 10 | 3250613720124 | 2024-03-18
KB380B | Puente de lengüeta 3P, 16mm², 80A, 57M | 132.63 | 40 | Terciario/Industrial | PCE | 10 | 3250613720131 | 2024-03-18
KB463A | Puente de lengüeta 4P, 10mm², 63A, 12M | 27.92 | 40 | Terciario/Industrial | PCE | 10 | 3250613720155 | 2024-03-18
KB463C | Puente de lengüeta 4P, 10mm², 63A, 24M | 56.9 | 40 | Terciario/Industrial | PCE | 10 | 3250613720162 | 2024-03-18
KB480B | Puente de lengüeta 4P, 16mm², 80A, 56M | 141.91 | 40 | Terciario/Industrial | PCE | 10 | 3250613720179 | 2024-03-18
KD190B | Puente de horquilla1P,20mm²,100A,57M | 178.73 | 40 | Terciario/Industrial | PCE | 1 | 3250613740481 | 2024-03-18
KDN263B | Puente de horquilla 2P, 10mm², 63A, 56M | 144.75 | 40 | Terciario/Industrial | PCE | 20 | 3250613740955 | 2024-03-18
KDN363B | Puente de horquilla 3P, 10mm², 63A, 57M | 154.76 | 40 | Terciario/Industrial | PCE | 20 | 3250613740962 | 2024-03-18
KDN463B | Puente de horquilla 4P, 10mm², 63A, 56M | 155.63 | 40 | Terciario/Industrial | PCE | 10 | 3250613740979 | 2024-03-18
KF81A | Borne de conexión con lengüeta 1x25 mm² | 7.06 | 40 | Terciario/Industrial | PCE | 10 | 3250613760014 | 2024-03-18
KF82A | Borne de conexión con lengüeta 2x16 mm² | 8.19 | 40 | Terciario/Industrial | PCE | 10 | 3250613760021 | 2024-03-18
KF83A | Borne conex 1x35mm² c/lengüeta lateral | 7.86 | 40 | Terciario/Industrial | PCE | 10 | 3250613760038 | 2024-03-18
KF84A | Borne de conexión horquilla lat. 2x25mm² | 8.83 | 40 | Terciario/Industrial | PCE | 10 | 3250613760045 | 2024-03-18
KZ021 | Tapa lateral puentes unión KB163N/KB163P | 3.88 | 40 | Terciario/Industrial | STE | 1 | 3250613960216 | 2024-03-18
KZ022 | Tapa lateral puente unión KB263A/C-10pza | 4.07 | 40 | Terciario/Industrial | BG | 1 | 3250613960223 | 2024-03-18
KZ023A | Tapa lateral puentes KB363A/C y KB280B | 6.48 | 40 | Terciario/Industrial | BG | 1 | 3250613960766 | 2024-03-18
KZ024 | Tapa lateral puentes KB463A/463C/480B | 8.39 | 40 | Terciario/Industrial | BG | 1 | 3250613960247 | 2024-03-18
KZN023 | Tapa lateral para KDN263B Y KDN363B | 1.44 | 40 | Terciario/Industrial | STE | 10 | 3250613961718 | 2024-03-18
KZN024 | Tapa lateral para KDN463B | 1.82 | 40 | Terciario/Industrial | STE | 10 | 3250613961725 | 2024-03-18
KZ059 | Perfil protec. extremos puentes conexión | 3.99 | 40 | Terciario/Industrial | PCE | 10 | 3250613960599 | 2024-03-18
MN906V | Int.aut.serie MN 1P+N 1M 6A C-6kA viv. | 33 | 21 | Vivienda | PCE | 12 | 3250614348549 | 2024-03-18
MN910V | Int.aut.serie MN 1P+N 1M 10A C-6kA viv. | 27.18 | 21 | Vivienda | PCE | 12 | 3250614348556 | 2024-03-18
MN916V | Int.aut.serie MN 1P+N 1M 16A C-6kA viv. | 27.43 | 21 | Vivienda | PCE | 12 | 3250614348570 | 2024-03-18
MN920V | Int.aut.serie MN 1P+N 1M 20A C-6kA viv. | 27.65 | 21 | Vivienda | PCE | 12 | 3250614348587 | 2024-03-18
MN925V | Int.aut.serie MN 1P+N 1M 25A C-6kA viv. | 27.88 | 21 | Vivienda | PCE | 12 | 3250614348594 | 2024-03-18
MN932V | Int.aut.serie MN 1P+N 1M 32A C-6kA viv. | 42.72 | 21 | Vivienda | PCE | 12 | 3250614348600 | 2024-03-18
MN940V | Int.aut.serie MN 1P+N 1M 40A C-6kA viv. | 49.68 | 21 | Vivienda | PCE | 12 | 3250614348617 | 2024-03-18
MN506V | Int.aut.serie MN 1P+N 6A C-6kA viv. | 28.04 | 21 | Vivienda | PCE | 6 | 3250614445071 | 2024-03-18
MN510V | Int.aut.serie MN 1P+N 10A C-6kA viv. | 19.46 | 21 | Vivienda | PCE | 6 | 3250614445118 | 2024-03-18
MN516V | Int.aut.serie MN 1P+N 16A C-6kA viv. | 19.66 | 21 | Vivienda | PCE | 6 | 3250614445170 | 2024-03-18
MN520V | Int.aut.serie MN 1P+N 20A C-6kA viv. | 19.86 | 21 | Vivienda | PCE | 6 | 3250614445217 | 2024-03-18
MN525V | Int.aut.serie MN 1P+N 25A C-6kA viv. | 20.03 | 21 | Vivienda | PCE | 6 | 3250614445262 | 2024-03-18
MN532V | Int.aut.serie MN 1P+N 32A C-6kA viv. | 33.53 | 21 | Vivienda | PCE | 6 | 3250614445330 | 2024-03-18
MN540V | Int.aut.serie MN 1P+N 40A C-6kA viv. | 35.81 | 21 | Vivienda | PCE | 6 | 3250614455414 | 2024-03-18
MN206V | Int.aut.serie MN 2P 6A C-6kA viv. | 34.98 | 21 | Vivienda | PCE | 6 | 3250614442070 | 2024-03-18
MN210V | Int.aut.serie MN 2P 10A C-6kA viv. | 28.81 | 21 | Vivienda | PCE | 6 | 3250614442117 | 2024-03-18
MN216V | Int.aut.serie MN 2P 16A C-6kA viv. | 29.08 | 21 | Vivienda | PCE | 6 | 3250614442179 | 2024-03-18
MN220V | Int.aut.serie MN 2P 20A C-6kA viv. | 29.3 | 21 | Vivienda | PCE | 6 | 3250614442216 | 2024-03-18
MN225V | Int.aut.serie MN 2P 25A C-6kA viv. | 29.55 | 21 | Vivienda | PCE | 6 | 3250614442261 | 2024-03-18
MN232V | Int.aut.serie MN 2P 32A C-6kA viv. | 36.84 | 21 | Vivienda | PCE | 6 | 3250614442339 | 2024-03-18
MN240V | Int.aut.serie MN 2P 40A C-6kA viv. | 39.3 | 21 | Vivienda | PCE | 6 | 3250614442414 | 2024-03-18
CD728V | Int.diferencial 2P 25A 30mA tipo AC viv. | 74.81 | 21 | Vivienda | PCE | 6 | 3250611644101 | 2024-03-18
CD748V | Int.diferencial 2P 40A 30mA tipo AC viv. | 75.46 | 21 | Vivienda | PCE | 6 | 3250611644118 | 2024-03-18
MZ225V | Int.aut.+limit.sobret.perm.2P 25A viv. | 195.06 | 21 | Vivienda | PCE | 1 | 3250614562259 | 2024-03-18
MZ232V | Int.aut.+limit.sobret.perm.2P 32A viv. | 202.07 | 21 | Vivienda | PCE | 1 | 3250614562327 | 2024-03-18
MZ240V | Int.aut.+limit.sobret.perm.2P 40A viv. | 208.99 | 21 | Vivienda | PCE | 1 | 3250614562402 | 2024-03-18
MZ225N | Protección combinada P+T 2P 25A C viv. | 268.07 | 40 | Terciario/Industrial | PCE | 1 | 3250614562143 | 2024-03-18
MZ232N | Protección combinada P+T 2P 32A C viv. | 277.25 | 40 | Terciario/Industrial | PCE | 1 | 3250614562150 | 2024-03-18
MZ240N | Protección combinada P+T 2P 40A C viv. | 280.3 | 40 | Terciario/Industrial | PCE | 1 | 3250614562167 | 2024-03-18
ESC125S | Contactor silencioso, 25A, 1NA, 230V | 109.44 | 41 | Mando y señalización | PCE | 1 | 3250612230617 | 2024-03-18
ESC225S | Contactor silencioso, 25A, 2NA, 230V | 122.39 | 41 | Mando y señalización | PCE | 12 | 3250612400034 | 2024-03-18
ESC325S | Contactor silencioso, 25A, 3NA, 230V | 149.15 | 41 | Mando y señalización | PCE | 6 | 3250612400102 | 2024-03-18
ESC326S | Contactor silencioso, 25A, 3NC, 230V | 145.52 | 41 | Mando y señalización | PCE | 1 | 3250612401956 | 2024-03-18
ESC425S | Contactor silencioso, 25A, 4NA, 230V | 159.61 | 41 | Mando y señalización | PCE | 6 | 3250612400133 | 2024-03-18
ESC426S | Contactor silencioso, 25A, 4NC, 230V | 159.78 | 41 | Mando y señalización | PCE | 1 | 3250612400188 | 2024-03-18
ESC427S | Contactor silencioso, 25A, 2NA+2NC, 230V | 159.31 | 41 | Mando y señalización | PCE | 1 | 3250612400218 | 2024-03-18
ESC428S | Contactor silencioso, 25A, 3NA+1NC, 230V | 159.49 | 41 | Mando y señalización | PCE | 1 | 3250612400225 | 2024-03-18
ESC240S | Contactor silencioso, 40A, 2NA, 230V | 179.6 | 41 | Mando y señalización | PCE | 4 | 3250612400287 | 2024-03-18
ESC340S | Contactor silencioso, 40A, 3NA, 230V | 231.5 | 41 | Mando y señalización | PCE | 4 | 3250612400393 | 2024-03-18
ESC440S | Contactor silencioso, 40A, 4NA, 230V | 274.77 | 41 | Mando y señalización | PCE | 4 | 3250612400409 | 2024-03-18
ESC263S | Contactor silencioso, 63A, 2NA, 230V | 267.65 | 41 | Mando y señalización | PCE | 1 | 3250612400331 | 2024-03-18
ESC363S | Contactor silencioso, 63A, 3NA, 230V | 317.3 | 41 | Mando y señalización | PCE | 1 | 3250612400386 | 2024-03-18
ESC463S | Contactor silencioso, 63A, 4NA, 230V | 384.76 | 41 | Mando y señalización | PCE | 1 | 3250612400430 | 2024-03-18
ESD425SDC | Contactor Silencioso 25A 4NA 24VDC | 159.4 | 41 | Mando y señalización | PCE | 1 | 3250612230631 | 2024-03-18
ESC125 | Contactor, 25A, 1NA, 230V | 98.48 | 41 | Mando y señalización | PCE | 12 | 3250612400553 | 2024-03-18
ESC126 | Contactor 25A, 1NC, 230V | 100.98 | 41 | Mando y señalización | PCE | 1 | 3250612400577 | 2024-03-18
ESC225 | Contactor, 25A, 2NA, 230V | 100.17 | 41 | Mando y señalización | PCE | 12 | 3250612400669 | 2024-03-18
ESC226 | Contactor, 25A, 2NC, 230V | 117.36 | 41 | Mando y señalización | PCE | 12 | 3250612400713 | 2024-03-18
ESC227 | Contactor, 25A, 1NA+1NC, 230V | 109.16 | 41 | Mando y señalización | PCE | 12 | 3250612400621 | 2024-03-18
ESC325 | Contactor, 25A, 3NA, 230V | 121.17 | 41 | Mando y señalización | PCE | 6 | 3250612400850 | 2024-03-18
ESC425 | Contactor, 25A, 4NA, 230V | 129.67 | 41 | Mando y señalización | PCE | 6 | 3250612400874 | 2024-03-18
ESC426 | Contactor, 25A, 4NC, 230V | 145.45 | 41 | Mando y señalización | PCE | 1 | 3250612400935 | 2024-03-18
ESC427 | Contactor, 25A, 2NA+2NC, 230V | 136.48 | 41 | Mando y señalización | PCE | 6 | 3250612400973 | 2024-03-18
ESC428 | Contactor, 25A, 3NA+1NC, 230V | 145.16 | 41 | Mando y señalización | PCE | 1 | 3250612400997 | 2024-03-18
ESC240 | Contactor, 40A, 2NA, 230V | 145.93 | 41 | Mando y señalización | PCE | 4 | 3250612401055 | 2024-03-18
ESC241 | Contactor, 40A, 2NC, 230V | 150.09 | 41 | Mando y señalización | PCE | 1 | 3250612401178 | 2024-03-18
ESC340 | Contactor, 40A, 3NA, 230V | 188.04 | 41 | Mando y señalización | PCE | 4 | 3250612401253 | 2024-03-18
ESC442 | Contactor, 40A, 2NA+2NC, 230V | 237.11 | 41 | Mando y señalización | PCE | 1 | 3250612401222 | 2024-03-18
ESC440 | Contactor, 40A, 4NA, 230V | 223.23 | 41 | Mando y señalización | PCE | 4 | 3250612401284 | 2024-03-18
ESC441 | Contactor, 40A, 4NC, 230V | 237.61 | 41 | Mando y señalización | PCE | 4 | 3250612401369 | 2024-03-18
ESC443 | Contactor, 40A, 3NA+1NC, 230V | 248.81 | 41 | Mando y señalización | PCE | 1 | 3250612401260 | 2024-03-18
ESC263 | Contactor, 63A, 2NA, 230V | 217.4 | 41 | Mando y señalización | PCE | 4 | 3250612401116 | 2024-03-18
ESC264 | Contactor, 63A, 2NC, 230V | 224.09 | 41 | Mando y señalización | PCE | 1 | 3250612401192 | 2024-03-18
ESC363 | Contactor, 63A, 3NA, 230V | 300.36 | 41 | Mando y señalización | PCE | 1 | 3250612401185 | 2024-03-18
ESC465 | Contactor, 63A, 2NA+2NC, 230V | 318.92 | 41 | Mando y señalización | PCE | 1 | 3250612401352 | 2024-03-18
ESC463 | Contactor, 63A, 4NA, 230V | 312.56 | 41 | Mando y señalización | PCE | 4 | 3250612401321 | 2024-03-18
ESC464 | Contactor, 63A, 4NC, 230V | 317.75 | 41 | Mando y señalización | PCE | 1 | 3250612401376 | 2024-03-18
ESC466 | Contactor, 63A, 3NA+1NC, 230V | 344.97 | 41 | Mando y señalización | PCE | 1 | 3250612401277 | 2024-03-18
ESD125 | Contactor, 25A, 1NA, 24V | 105.05 | 41 | Mando y señalización | PCE | 1 | 3250612400638 | 2024-03-18
ESD225 | Contactor, 25A, 2NA, 24V | 106.4 | 41 | Mando y señalización | PCE | 12 | 3250612400584 | 2024-03-18
ESD226 | Contactor, 25A, 2NC, 24V | 125.34 | 41 | Mando y señalización | PCE | 1 | 3250612400683 | 2024-03-18
ESD227 | Contactor, 25A, 1NA+1NC, 24V | 123.16 | 41 | Mando y señalización | PCE | 1 | 3250612400737 | 2024-03-18
ESD425 | Contactor, 25A, 4NA, 24V | 155.25 | 41 | Mando y señalización | PCE | 6 | 3250612400898 | 2024-03-18
ESD426 | Contactor, 25A, 4NC, 24V | 177.34 | 41 | Mando y señalización | PCE | 1 | 3250612400959 | 2024-03-18
ESD427 | Contactor, 25A, 2NA+2NC, 24V | 180.71 | 41 | Mando y señalización | PCE | 1 | 3250612400836 | 2024-03-18
ESD428 | Contactor, 25A, 3NA+1NC, 24V | 177.28 | 41 | Mando y señalización | PCE | 1 | 3250612401017 | 2024-03-18
ESD240 | Contactor, 40A, 2NA, 24V | 166.33 | 41 | Mando y señalización | PCE | 1 | 3250612401079 | 2024-03-18
ESD241 | Contactor, 40A, 2NC, 24V | 170.68 | 41 | Mando y señalización | PCE | 1 | 3250612401208 | 2024-03-18
ESD440 | Contactor, 40A, 4NA, 24V | 274.89 | 41 | Mando y señalización | PCE | 1 | 3250612401291 | 2024-03-18
ESD263 | Contactor, 63A, 2NA, 24V | 261.7 | 41 | Mando y señalización | PCE | 1 | 3250612401130 | 2024-03-18
ESD264 | Contactor, 63A, 2NC, 24V | 277.93 | 41 | Mando y señalización | PCE | 1 | 3250612401239 | 2024-03-18
ESD463 | Contactor, 63A, 4NA, 24V | 384.87 | 41 | Mando y señalización | PCE | 1 | 3250612401338 | 2024-03-18
ESD464 | Contactor, 63A, 4NC, 24V | 428.06 | 41 | Mando y señalización | PCE | 1 | 3250612401383 | 2024-03-18
ERC225S | Contactor silencioso manual,25A,2NA,230V | 164.37 | 41 | Mando y señalización | PCE | 12 | 3250612400027 | 2024-03-18
ERC625S | Contactor silencioso manual,25A,2NA,230V | 121.57 | 41 | Mando y señalización | PCE | 1 | 3250612230532 | 2024-03-18
ERC325S | Contactor silencioso manual,25A,3NA,230V | 206.66 | 41 | Mando y señalización | PCE | 1 | 3250612400096 | 2024-03-18
ERC425S | Contactor silencioso manual,25A,4NA,230V | 231.02 | 41 | Mando y señalización | PCE | 6 | 3250612400126 | 2024-03-18
ERC240S | Contactor silencioso manual,40A,2NA,230V | 254.16 | 41 | Mando y señalización | PCE | 1 | 3250612400270 | 2024-03-18
ERC216 | Relé de mando, 16A, 2NA, 230V | 96.62 | 41 | Mando y señalización | PCE | 1 | 3250612400485 | 2024-03-18
ERC217 | Relé de mando, 16A, 2NC, 230V | 108.27 | 41 | Mando y señalización | PCE | 1 | 3250612400522 | 2024-03-18
ERC218 | Relé de mando, 16A, 1NA+1NC, 230V | 110.46 | 41 | Mando y señalización | PCE | 12 | 3250612400492 | 2024-03-18
ERC316 | Relé de mando, 16A, 3NA, 230V | 134.8 | 41 | Mando y señalización | PCE | 1 | 3250612400782 | 2024-03-18
ERC416 | Relé de mando, 16A, 4NA, 230V | 165.72 | 41 | Mando y señalización | PCE | 1 | 3250612400799 | 2024-03-18
ERC418 | Relé de mando, 16A, 2NA+2NC, 230V | 191.43 | 41 | Mando y señalización | PCE | 1 | 3250612400829 | 2024-03-18
ERC125 | Contactor manual, 25A, 1NA, 230V | 133.89 | 41 | Mando y señalización | PCE | 1 | 3250612400560 | 2024-03-18
ERC225 | Contactor manual, 25A, 2NA, 230V | 151.06 | 41 | Mando y señalización | PCE | 12 | 3250612400676 | 2024-03-18
ERC226 | Contactor manual, 25A, 2NC, 230V | 145.66 | 41 | Mando y señalización | PCE | 12 | 3250612400720 | 2024-03-18
ERC325 | Contactor manual, 25A, 3NA, 230V | 187.44 | 41 | Mando y señalización | PCE | 6 | 3250612400867 | 2024-03-18
ERC425 | Contactor manual, 25A, 4NA, 230V | 207.02 | 41 | Mando y señalización | PCE | 6 | 3250612400881 | 2024-03-18
ERC426 | Contactor manual, 25A, 4NC, 230V | 201.15 | 41 | Mando y señalización | PCE | 1 | 3250612400942 | 2024-03-18
ERC427 | Contactor manual, 25A, 2NA+2NC, 230V | 209.93 | 41 | Mando y señalización | PCE | 1 | 3250612400980 | 2024-03-18
ERC428 | Contactor manual, 25A, 3NA+1NC, 230V | 220.99 | 41 | Mando y señalización | PCE | 1 | 3250612401000 | 2024-03-18
ERC240 | Contactor manual, 40A, 2NA, 230V | 203.63 | 41 | Mando y señalización | PCE | 1 | 3250612401062 | 2024-03-18
ERC263 | Contactor manual, 63A, 2NA, 230V | 292.3 | 41 | Mando y señalización | PCE | 1 | 3250612401123 | 2024-03-18
ERD216 | Relé de mando, 16A, 2NA, 24V | 121.06 | 41 | Mando y señalización | PCE | 1 | 3250612400461 | 2024-03-18
ERD217 | Relé de mando, 16A, 2NC, 24V | 133.82 | 41 | Mando y señalización | PCE | 1 | 3250612400539 | 2024-03-18
ERD218 | Relé de mando, 16A, 1NA+1NC, 24V | 129.57 | 41 | Mando y señalización | PCE | 1 | 3250612400508 | 2024-03-18
ERD418 | Relé de mando, 16A, 2NA+2NC, 24V | 204.58 | 41 | Mando y señalización | PCE | 1 | 3250612400805 | 2024-03-18
ERD225 | Contactor manual, 25A, 2NA, 24V | 128.42 | 41 | Mando y señalización | PCE | 1 | 3250612400591 | 2024-03-18
ERD425 | Contactor manual, 25A, 4NA, 24V | 193.67 | 41 | Mando y señalización | PCE | 1 | 3250612400904 | 2024-03-18
ERD240 | Contactor manual, 40A, 2NA, 24V | 206.09 | 41 | Mando y señalización | PCE | 1 | 3250612401086 | 2024-03-18
ERD263 | Contactor manual, 63A, 2NA, 24V | 331.45 | 41 | Mando y señalización | PCE | 1 | 3250612401147 | 2024-03-18
ERD225SDC | Contactor Silen. manu 25A 2NA 24VDC 1mod | 130.86 | 41 | Mando y señalización | PCE | 1 | 3250612230778 | 2024-03-18
ERD625SDC | Contactor Silen. manu 25A 2NA 24VDC 2mod | 134.23 | 41 | Mando y señalización | PCE | 1 | 3250612230556 | 2024-03-18
ERL216 | Relé de mando, 16A, 2NA, 12V | 132.57 | 41 | Mando y señalización | PCE | 1 | 3250612400478 | 2024-03-18
ERL217 | Relé de mando, 16A, 2NC, 12V | 134.8 | 41 | Mando y señalización | PCE | 1 | 3250612400546 | 2024-03-18
ERL218 | Relé de mando, 16A, 1NA+1NC, 12V | 133.23 | 41 | Mando y señalización | PCE | 1 | 3250612400515 | 2024-03-18
ERL418 | Relé de mando, 16A, 2NA+2NC, 12V | 212.79 | 41 | Mando y señalización | PCE | 1 | 3250612400812 | 2024-03-18
ERL225 | Contactor manual, 25A, 2NA, 12V | 137.02 | 41 | Mando y señalización | PCE | 1 | 3250612400614 | 2024-03-18
ERL425 | Contactor manual, 25A, 4NA, 12V | 210.96 | 41 | Mando y señalización | PCE | 1 | 3250612400928 | 2024-03-18
ERL240 | Contactor manual, 40A, 2NA, 12V | 218.76 | 41 | Mando y señalización | PCE | 1 | 3250612401109 | 2024-03-18
ERL263 | Contactor manual, 63A, 2NA, 12V | 408.83 | 41 | Mando y señalización | PCE | 1 | 3250612401161 | 2024-03-18
ETC225S | Contactor silencioso, D/N 25A, 2NA, 230V | 263.44 | 41 | Mando y señalización | PCE | 12 | 3250612400041 | 2024-03-18
ETC325S | Contactor silencioso, D/N 25A, 3NA, 230V | 381.88 | 41 | Mando y señalización | PCE | 1 | 3250612400256 | 2024-03-18
ETC425S | Contactor silencioso, D/N 25A, 4NA, 230V | 407.08 | 41 | Mando y señalización | PCE | 1 | 3250612400263 | 2024-03-18
ETC225 | Contactor, D/N 25A, 2NA, 230V | 176.64 | 41 | Mando y señalización | PCE | 12 | 3250612400768 | 2024-03-18
ETC226 | Contactor, D/N 25A, 2NC, 230V | 182.85 | 41 | Mando y señalización | PCE | 1 | 3250612400775 | 2024-03-18
ETC227 | Contactor, D/N 25A, 1NA+1NC, 230V | 164.33 | 41 | Mando y señalización | PCE | 1 | 3250612400751 | 2024-03-18
ETC325 | Contactor, D/N 25A, 3NA, 230V | 257.76 | 41 | Mando y señalización | PCE | 1 | 3250612401031 | 2024-03-18
ETC425 | Contactor, D/N 25A, 4NA, 230V | 286.09 | 41 | Mando y señalización | PCE | 1 | 3250612401048 | 2024-03-18
ETC340 | Contactor, D/N 40A, 3NA, 230V | 278.1 | 41 | Mando y señalización | PCE | 1 | 3250612401406 | 2024-03-18
ETC440 | Contactor, D/N 40A, 4NA, 230V | 348.34 | 41 | Mando y señalización | PCE | 1 | 3250612401413 | 2024-03-18
ETC363 | Contactor, D/N 63A, 3NA, 230V | 372.07 | 41 | Mando y señalización | PCE | 1 | 3250612401390 | 2024-03-18
ETC463 | Contactor, D/N 63A, 4NA, 230V | 426.77 | 41 | Mando y señalización | PCE | 1 | 3250612401420 | 2024-03-18
ESC080 | Contacto auxiliar 1NA + 1NC | 69.82 | 41 | Mando y señalización | PCE | 1 | 3250612401895 | 2024-03-18
EZD100 | Relé temporizado retardo conexión | 183 | 41 | Mando y señalización | PCE | 1 | 3250615600592 | 2024-03-18
EZF100 | Relé temporizado retardo desconexión | 183 | 41 | Mando y señalización | PCE | 1 | 3250615600608 | 2024-03-18
EZL100 | Relé temporizado por impulso | 189 | 41 | Mando y señalización | PCE | 1 | 3250615600615 | 2024-03-18
EZM100 | Relé temporizado multifunciones | 265 | 41 | Mando y señalización | PCE | 1 | 3250615600622 | 2024-03-18
EPN510 | Telerruptor 230V, 16A, 1NA | 72.77 | 41 | Mando y señalización | PCE | 12 | 3250612369614 | 2024-03-18
EPN520 | Telerruptor 230V, 16A, 2NA | 105.31 | 41 | Mando y señalización | PCE | 1 | 3250612369539 | 2024-03-18
EPN540 | Telerruptor 230V, 16A, 4NA | 236.61 | 41 | Mando y señalización | PCE | 1 | 3250612369454 | 2024-03-18
EPN515 | Telerruptor 230V, 16A, 1NA+1NC | 101.6 | 41 | Mando y señalización | PCE | 1 | 3250612369577 | 2024-03-18
EPN525 | Telerruptor 230V, 16A, 2NA+2NC | 245.21 | 41 | Mando y señalización | PCE | 1 | 3250612369485 | 2024-03-18
EPN513 | Telerruptor 24V, 16A, 1NA | 85.08 | 41 | Mando y señalización | PCE | 1 | 3250612369584 | 2024-03-18
EPN524 | Telerruptor 24V, 16A, 2NA | 115.88 | 41 | Mando y señalización | PCE | 1 | 3250612369492 | 2024-03-18
EPN518 | Telerruptor 24V, 16A, 1NA+1NC | 106.49 | 41 | Mando y señalización | PCE | 1 | 3250612369553 | 2024-03-18
EPN528 | Telerruptor 24V, 16A, 2NA+2NC | 245.21 | 41 | Mando y señalización | PCE | 1 | 3250612369461 | 2024-03-18
EPN541 | Telerruptor 24V, 4NA, 16A | 233.95 | 41 | Mando y señalización | PCE | 1 | 3250612369447 | 2024-03-18
EPN511 | Telerruptor 12V, 16A, 1NA | 81.82 | 41 | Mando y señalización | PCE | 1 | 3250612369607 | 2024-03-18
EPN521 | Telerruptor 12V, 16A, 2NA | 115.88 | 41 | Mando y señalización | PCE | 1 | 3250612369522 | 2024-03-18
EPN519 | Telerruptor 12V, 16A, 1NA+1NC | 106.49 | 41 | Mando y señalización | PCE | 1 | 3250612369546 | 2024-03-18
EPN410 | Telerruptor electrón.silen.,230V,16A,1NA | 177.36 | 41 | Mando y señalización | PCE | 1 | 3250612369287 | 2024-03-18
EPS410B | Telerruptor electrónico 1NA 16A 230V | 142.46 | 41 | Mando y señalización | PCE | 1 | 3250612369270 | 2024-03-18
EP400 | Telerruptor electrón. multitens.,16A,1NA | 181.1 | 41 | Mando y señalización | PCE | 1 | 3250612364008 | 2024-03-18
EPN050 | Mando aux. centralizado, 24-230V | 58.24 | 41 | Mando y señalización | PCE | 1 | 3250612360543 | 2024-03-18
EPN051 | Contacto auxiliar 2A, 250V | 58.24 | 41 | Mando y señalización | PCE | 1 | 3250612360550 | 2024-03-18
EPN052 | Mando aux. centraliz. multinivel,24-230V | 87.17 | 41 | Mando y señalización | PCE | 1 | 3250612360567 | 2024-03-18
EPN053 | Mando mantenido, 24-230V | 58.24 | 41 | Mando y señalización | PCE | 1 | 3250612360574 | 2024-03-18
EUC100 | Relé de corriente monofasico 1 via | 214 | 41 | Mando y señalización | PCE | 1 | 3250615600523 | 2024-03-18
EUD100 | Relé de tensión y fase 1P/3P(N) 1 via | 192 | 41 | Mando y señalización | PCE | 1 | 3250615600530 | 2024-03-18
EUM100 | Relé de tensión y fase 1P/3P(N) 1 via | 218 | 41 | Mando y señalización | PCE | 1 | 3250615600547 | 2024-03-18
EUM200 | Relé de tensión y fase 1P/3P(N) 2 vias | 278 | 41 | Mando y señalización | PCE | 1 | 3250615600554 | 2024-03-18
EUP100 | Relé de control de fase 3P(N) 1 via | 221 | 41 | Mando y señalización | PCE | 1 | 3250615600561 | 2024-03-18
EUU100 | Relé de subtensión 1P/3P+N 1 via | 120 | 41 | Mando y señalización | PCE | 1 | 3250615600578 | 2024-03-18
EUU200 | Relé de subtensión + test 1P/3P+N 2 vias | 160 | 41 | Mando y señalización | PCE | 1 | 3250615600585 | 2024-03-18
SBN125 | Interruptor modular, 1 polo, 25A | 29.29 | 41 | Mando y señalización | PCE | 12 | 3250615510082 | 2024-03-18
SBN132 | Interruptor modular, 1 polo, 32A | 35.59 | 41 | Mando y señalización | PCE | 1 | 3250615510129 | 2024-03-18
SBN140 | Interruptor modular, 1 polo, 40A | 38.28 | 41 | Mando y señalización | PCE | 1 | 3250615510167 | 2024-03-18
SBN163 | Interruptor modular, 1 polo, 63A | 63.79 | 41 | Mando y señalización | PCE | 1 | 3250615510204 | 2024-03-18
SBN180 | Interruptor modular, 1 polo, 80A | 68.86 | 41 | Mando y señalización | PCE | 1 | 3250615510242 | 2024-03-18
SBN190 | Interruptor modular, 1 polo, 100A | 80.01 | 41 | Mando y señalización | PCE | 1 | 3250615510280 | 2024-03-18
SBN199 | Interruptor modular, 1 polo, 125A | 119.82 | 41 | Mando y señalización | PCE | 1 | 3250615510327 | 2024-03-18
SBN225 | Interruptor modular, 2 polos, 25A | 43.49 | 41 | Mando y señalización | PCE | 12 | 3250615510099 | 2024-03-18
SBN232 | Interruptor modular, 2 polos, 32A | 48.86 | 41 | Mando y señalización | PCE | 1 | 3250615510136 | 2024-03-18
SBN240 | Interruptor modular, 2 polos, 40A | 79.06 | 41 | Mando y señalización | PCE | 1 | 3250615510174 | 2024-03-18
SBN263 | Interruptor modular, 2 polos, 63A | 105.22 | 41 | Mando y señalización | PCE | 1 | 3250615510211 | 2024-03-18
SBN280 | Interruptor modular, 2 polos, 80A | 124.74 | 41 | Mando y señalización | PCE | 1 | 3250615510259 | 2024-03-18
SBN290 | Interruptor modular, 2 polos, 100A | 150.01 | 41 | Mando y señalización | PCE | 1 | 3250615510297 | 2024-03-18
SBN299 | Interruptor modular, 2 polos, 125A | 190.82 | 41 | Mando y señalización | PCE | 1 | 3250615510334 | 2024-03-18
SBN325 | Interruptor modular, 3 polos, 25A | 70.14 | 41 | Mando y señalización | PCE | 1 | 3250615510105 | 2024-03-18
SBN332 | Interruptor modular, 3 polos, 32A | 74.79 | 41 | Mando y señalización | PCE | 1 | 3250615510143 | 2024-03-18
SBN340 | Interruptor modular, 3 polos, 40A | 119.53 | 41 | Mando y señalización | PCE | 1 | 3250615510181 | 2024-03-18
SBN363 | Interruptor modular, 3 polos, 63A | 153.08 | 41 | Mando y señalización | PCE | 1 | 3250615510228 | 2024-03-18
SBN380 | Interruptor modular, 3 polos, 80A | 158.65 | 41 | Mando y señalización | PCE | 1 | 3250615510266 | 2024-03-18
SBN390 | Interruptor modular, 3 polos, 100A | 177.27 | 41 | Mando y señalización | PCE | 1 | 3250615510303 | 2024-03-18
SBN399 | Interruptor modular, 3 polos, 125A | 295.64 | 41 | Mando y señalización | PCE | 1 | 3250615510341 | 2024-03-18
SBN425 | Interruptor modular, 4 polos, 25A | 88.64 | 41 | Mando y señalización | PCE | 6 | 3250615510112 | 2024-03-18
SBN432 | Interruptor modular, 4 polos, 32A | 94.38 | 41 | Mando y señalización | PCE | 1 | 3250615510150 | 2024-03-18
SBN440 | Interruptor modular, 4 polos, 40A | 154.91 | 41 | Mando y señalización | PCE | 3 | 3250615510198 | 2024-03-18
SBN463 | Interruptor modular, 4 polos, 63A | 200.86 | 41 | Mando y señalización | PCE | 3 | 3250615510235 | 2024-03-18
SBN480 | Interruptor modular, 4 polos, 80A | 214.18 | 41 | Mando y señalización | PCE | 1 | 3250615510273 | 2024-03-18
SBN490 | Interruptor modular, 4 polos, 100A | 239.27 | 41 | Mando y señalización | PCE | 1 | 3250615510310 | 2024-03-18
SBN499 | Interruptor modular, 4 polos, 125A | 300.37 | 41 | Mando y señalización | PCE | 1 | 3250615510037 | 2024-03-18
L95100 | Int. c/fusib. L900, 10,3x38, 1P,20A,380V | 31.77 | 40 | Terciario/Industrial | PCE | 12 | 3250610100356 | 2024-03-18
L96200 | Int. c/fusib. L900, 10,3x38, 2P,20A,380V | 66.61 | 40 | Terciario/Industrial | PCE | 6 | 3250610100394 | 2024-03-18
SBT125 | Int. mod., 1P, 25A, con indicador lumin. | 55.38 | 41 | Mando y señalización | PCE | 1 | 3250615511652 | 2024-03-18
SBT132 | Int. mod., 1P, 32A, con indicador lumin. | 59.59 | 41 | Mando y señalización | PCE | 1 | 3250615511669 | 2024-03-18
SBB125 | Int. mod., 1P, 25A, con indicador lumin. | 57.3 | 41 | Mando y señalización | PCE | 1 | 3250615511683 | 2024-03-18
SBB132 | Int. mod., 1P, 32A, con indicador lumin. | 61.66 | 41 | Mando y señalización | PCE | 1 | 3250615511690 | 2024-03-18
SBT225 | Int. mod., 2P, 25A, con indicador lumin. | 76.41 | 41 | Mando y señalización | PCE | 1 | 3250615511713 | 2024-03-18
SBT232 | Int. mod., 2P, 32A, con indicador lumin. | 81.06 | 41 | Mando y señalización | PCE | 1 | 3250615510013 | 2024-03-18
SBB225 | Int. mod., 2P, 25A, con indicador lumin. | 79.08 | 41 | Mando y señalización | PCE | 1 | 3250615511737 | 2024-03-18
SBB232 | Int. mod., 2P, 32A, con indicador lumin. | 80.03 | 41 | Mando y señalización | PCE | 1 | 3250615511744 | 2024-03-18
SBM225 | Int. mod., 2P, 25A, con indicador lumin. | 76.41 | 41 | Mando y señalización | PCE | 1 | 3250615511768 | 2024-03-18
SBM232 | Int. mod., 2P, 32A, con indicador lumin. | 81.06 | 41 | Mando y señalización | PCE | 1 | 3250615511775 | 2024-03-18
SFT125 | Conmut. mod., 1P,25A,común arriba,I-0-II | 45.98 | 41 | Mando y señalización | PCE | 12 | 3250615510747 | 2024-03-18
SFT132 | Conmut. mod., 1P,32A,común arriba,I-0-II | 50.84 | 41 | Mando y señalización | PCE | 1 | 3250615510839 | 2024-03-18
SFT140 | Conmut. mod., 1P,40A,común arriba,I-0-II | 88.91 | 41 | Mando y señalización | PCE | 1 | 3250615510914 | 2024-03-18
SFT225 | Conmut. mod., 2P,25A,común arriba,I-0-II | 107.46 | 41 | Mando y señalización | PCE | 6 | 3250615510792 | 2024-03-18
SFT232 | Conmut. mod., 2P,32A,común arriba,I-0-II | 139.86 | 41 | Mando y señalización | PCE | 1 | 3250615510020 | 2024-03-18
SFT240 | Conmut. mod., 2P,40A,común arriba,I-0-II | 182.23 | 41 | Mando y señalización | PCE | 1 | 3250615510921 | 2024-03-18
SFT340 | Conmut. mod., 3P,40A,común arriba,I-0-II | 223.37 | 41 | Mando y señalización | PCE | 1 | 3250615510938 | 2024-03-18
SFT440 | Conmut. mod., 4P,40A,común arriba,I-0-II | 269.91 | 41 | Mando y señalización | PCE | 1 | 3250615510945 | 2024-03-18
SFH125 | Conmut. mod., 1P, 25A, común arriba,I-II | 40.27 | 41 | Mando y señalización | PCE | 12 | 3250615510761 | 2024-03-18
SFH132 | Conmut. mod., 1P, 32A,común arriba, I-II | 45.43 | 41 | Mando y señalización | PCE | 1 | 3250615510853 | 2024-03-18
SFH225 | Conmut. mod., 2P, 25A,común arriba, I-II | 88.64 | 41 | Mando y señalización | PCE | 6 | 3250615510815 | 2024-03-18
SFH232 | Conmut. mod., 2P, 32A,común arriba, I-II | 118.32 | 41 | Mando y señalización | PCE | 1 | 3250615510891 | 2024-03-18
SFM125 | Conmut. mod., 1P, 25A, sin común, I-II | 48.21 | 41 | Mando y señalización | PCE | 1 | 3250615510785 | 2024-03-18
SFM132 | Conmut. mod., 1P, 32A, sin común, I-II | 49.21 | 41 | Mando y señalización | PCE | 1 | 3250615510877 | 2024-03-18
SK600 | Conmutador unipol. tipo 1-0-2, 20A,400V | 212.9 | 41 | Mando y señalización | PCE | 1 | 3250615616005 | 2024-03-18
SK601 | Conmutador bipol. tipo 1-2, 20A, 400V | 204.54 | 41 | Mando y señalización | PCE | 1 | 3250615616012 | 2024-03-18
SK602 | Conmutador de voltím. 7 posic.,20A,400V | 238.97 | 41 | Mando y señalización | PCE | 1 | 3250615616029 | 2024-03-18
SK603 | Conmutador de amperím. 4 posic.,20A,400V | 260.41 | 41 | Mando y señalización | PCE | 1 | 3250615616036 | 2024-03-18
SK604 | Conmutador unipol. 4 posic., 20A, 400V | 212.93 | 41 | Mando y señalización | PCE | 1 | 3250615616043 | 2024-03-18
SK606 | Interruptor con llave, 2P, 10A, 400V | 567.59 | 41 | Mando y señalización | PCE | 1 | 3250615616067 | 2024-03-18
SK001 | Llave de recambio para SK606 | 145.03 | 41 | Mando y señalización | STE | 1 | 3250615610010 | 2024-03-18
SB432PV | Int. tetrapolar serie SB, 32A, 1000V | 249.31 | 41 | Mando y señalización | PCE | 1 | 3250615521392 | 2024-03-18
SVN121 | Piloto color verde, 230V, 0,9W máx | 42.2 | 41 | Mando y señalización | PCE | 12 | 3250615721600 | 2024-03-18
SVN122 | Piloto color rojo, 230V, 0,9W máx | 42.2 | 41 | Mando y señalización | PCE | 12 | 3250615721624 | 2024-03-18
SVN123 | Piloto color naranja, 230V, 0,9W máx | 42.59 | 41 | Mando y señalización | PCE | 12 | 3250615721648 | 2024-03-18
SVN124 | Piloto color azul, 230V, 0,9W máx | 42.59 | 41 | Mando y señalización | PCE | 12 | 3250615721662 | 2024-03-18
SVN125 | Piloto incoloro, 230V, 0,9W máx | 41.85 | 41 | Mando y señalización | PCE | 12 | 3250615721686 | 2024-03-18
SVN126 | Piloto doble, verde/rojo, 230V, 0,9W máx | 69.73 | 41 | Mando y señalización | PCE | 12 | 3250615721709 | 2024-03-18
SVN127 | Piloto triple color rojo,230V, 0,9W máx | 113.85 | 41 | Mando y señalización | PCE | 12 | 3250615721716 | 2024-03-18
SVN128 | Piloto LED transparente doble, 230V AC | 65.11 | 41 | Mando y señalización | PCE | 12 | 3250615725479 | 2024-03-18
SVN129 | Piloto LED rojo, verde, naranja, 230VAC | 107.32 | 41 | Mando y señalización | PCE | 12 | 3250615725486 | 2024-03-18
SVN221 | Piloto LED triple color verde, 230V AC | 107.32 | 41 | Mando y señalización | PCE | 12 | 3250615725523 | 2024-03-18
SVN131 | Piloto LED color verde, 12/48V | 39.79 | 41 | Mando y señalización | PCE | 12 | 3250615721730 | 2024-03-18
SVN132 | Piloto LED color rojo, 12/48V | 39.79 | 41 | Mando y señalización | PCE | 12 | 3250615721747 | 2024-03-18
SVN133 | Piloto LED color naranja, 12/48V | 39.79 | 41 | Mando y señalización | PCE | 12 | 3250615725493 | 2024-03-18
SVN134 | Piloto LED color azul, 12/48V | 39.79 | 41 | Mando y señalización | PCE | 12 | 3250615725509 | 2024-03-18
SVN135 | Piloto LED transparente, 12/48V | 39.79 | 41 | Mando y señalización | PCE | 12 | 3250615725516 | 2024-03-18
SVN311 | Pulsador 1NA, 16A, 250V | 41.5 | 41 | Mando y señalización | PCE | 12 | 3250615721754 | 2024-03-18
SVN331 | Pulsador 2NA, 16A, 250V | 42.13 | 41 | Mando y señalización | PCE | 12 | 3250615721822 | 2024-03-18
SVN321 | Pulsador 1NC, 16A, 250V | 40.32 | 41 | Mando y señalización | PCE | 12 | 3250615721792 | 2024-03-18
SVN341 | Pulsador 2NC | 39.72 | 41 | Mando y señalización | PCE | 12 | 3250615721846 | 2024-03-18
SVN351 | Pulsador 1NA+1NC, 16A, 250V | 42.12 | 41 | Mando y señalización | PCE | 12 | 3250615721860 | 2024-03-18
SVN391 | Pulsador 1NA+1NC,16A,250V (2 pulsadores) | 44.82 | 41 | Mando y señalización | PCE | 12 | 3250615721907 | 2024-03-18
SVN411 | Pulsador con piloto verde,1NA, 16A, 250V | 52.99 | 41 | Mando y señalización | PCE | 12 | 3250615721921 | 2024-03-18
SVN432 | Pulsador con piloto rojo, 2NA, 16A, 250V | 69.9 | 41 | Mando y señalización | PCE | 12 | 3250615721983 | 2024-03-18
SVN422 | Pulsador con piloto rojo, 1NC, 16A, 250V | 55.56 | 41 | Mando y señalización | PCE | 12 | 3250615721969 | 2024-03-18
SVN461 | Pulsador 2NA, con piloto verde 12/48V | 65.87 | 41 | Mando y señalización | PCE | 12 | 3250615725530 | 2024-03-18
SVN462 | Pulsador 2NA, con piloto rojo 12/48V | 65.87 | 41 | Mando y señalización | PCE | 12 | 3250615725547 | 2024-03-18
SVN312 | Pulsador con enclavamiento, 1NA,16A,250V | 27.64 | 41 | Mando y señalización | PCE | 12 | 3250615721778 | 2024-03-18
SVN332 | Pulsador con enclavamiento, 2NA,16A,250V | 39.72 | 41 | Mando y señalización | PCE | 12 | 3250615721839 | 2024-03-18
SVN322 | Pulsador con enclavamiento,1NC,16A, 250V | 27.87 | 41 | Mando y señalización | PCE | 12 | 3250615721815 | 2024-03-18
SVN342 | Pulsador 2NC con enclavamiento | 39.72 | 41 | Mando y señalización | PCE | 12 | 3250615721853 | 2024-03-18
SVN352 | Pulsador con enclav.,1NA+1NC,16A,250V | 39.72 | 41 | Mando y señalización | PCE | 12 | 3250615721877 | 2024-03-18
SVN413 | Pulsador con enclav., verde,1NA,16A,250V | 41.29 | 41 | Mando y señalización | PCE | 12 | 3250615721945 | 2024-03-18
SVN433 | Pulsador con enclav., verde,2NA,16A,250V | 57.52 | 41 | Mando y señalización | PCE | 12 | 3250615721990 | 2024-03-18
SVN463 | Puls. 2NA, enclav., piloto verde 12/48V | 54.23 | 41 | Mando y señalización | PCE | 12 | 3250615725554 | 2024-03-18
SVN464 | Puls. 2NA, enclav., piloto rojo 12/48V | 54.23 | 41 | Mando y señalización | PCE | 12 | 3250615725561 | 2024-03-18
SN016P | Toma Schuko 10/16A, 2P+T, 230V | 31.06 | 41 | Mando y señalización | PCE | 4 | 3250615640147 | 2024-03-18
SN116P | Toma Schuko,c/lumin, 10/16A, 2P+T, 230V | 39.88 | 41 | Mando y señalización | PCE | 4 | 3250615640123 | 2024-03-18
ST313 | Transf. segur. monof. 16VA, 230/12-24V | 208.74 | 41 | Mando y señalización | PCE | 1 | 3250615703132 | 2024-03-18
ST312 | Transf. segur. monof. 25VA, 230/12-24V | 256.87 | 41 | Mando y señalización | PCE | 1 | 3250615703125 | 2024-03-18
ST314 | Transf. segur. monof. 40VA, 230/12-24V | 313.57 | 41 | Mando y señalización | PCE | 1 | 3250615703149 | 2024-03-18
ST315 | Transf. segur. monof. 63VA, 230/12-24V | 359.1 | 41 | Mando y señalización | PCE | 2 | 3250615703156 | 2024-03-18
ST301 | Transformador para timbre 4VA, 230/8-12V | 125.34 | 41 | Mando y señalización | PCE | 6 | 3250615703019 | 2024-03-18
ST303 | Transformador para timbre 8VA, 230/8-12V | 183.22 | 41 | Mando y señalización | PCE | 6 | 3250615703033 | 2024-03-18
ST309 | Transformador seguridad 20VA, 230/12V | 210.22 | 40 | Terciario/Industrial | PCE | 1 | 3250615512239 | 2024-03-18
ST310 | Transformador seguridad 20VA, 230/24V | 210.22 | 40 | Terciario/Industrial | PCE | 1 | 3250615512246 | 2024-03-18
SU212 | Timbre 8-12V, 5VA | 54.18 | 41 | Mando y señalización | PCE | 12 | 3250615712127 | 2024-03-18
SU213 | Timbre 230V, 6,5VA | 54.18 | 41 | Mando y señalización | PCE | 12 | 3250615712134 | 2024-03-18
SU214 | Zumbador 8-12V, 5VA | 37.24 | 41 | Mando y señalización | PCE | 12 | 3250615712141 | 2024-03-18
SU215 | Zumbador 230V, 6,5VA | 44.25 | 41 | Mando y señalización | PCE | 12 | 3250615712158 | 2024-03-18
L061 | Realce 15 mm aparam. mod. carril DIN, 1M | 3.46 | 40 | Terciario/Industrial | PCE | 20 | 4010330661846 | 2024-03-18
L06800 | Realce 10mm., ancho 4M | 8.37 | 40 | Terciario/Industrial | PCE | 10 | 3250610661895 | 2024-03-18
L069 | REALCE DE 10 mm x 12 | 13.31 | 40 | Terciario/Industrial | PCE | 10 | 4010330661907 | 2024-03-18
LZ060 | Separador disipador | 6.43 | 40 | Terciario/Industrial | PCE | 12 | 3250614260605 | 2024-03-18
XEV1K07T2 | EVCS Witty start monofásico 7kW | 980 | 44 | EVCS | PCE | 1 | 4012740984010 | 2024-03-18
XEV1K11T2 | EVCS Witty start trifásico 22kW | 1089 | 44 | EVCS | PCE | 1 | 4012740990219 | 2024-03-18
XEV304 | Gestor dinamico monofásico | 175.62 | 44 | EVCS | PCE | 1 | 4012740854283 | 2024-03-18
XEV305 | Gestor dinamico trifásico | 197 | 44 | EVCS | PCE | 1 | 4012740854290 | 2024-03-18
XEVA100 | Soporte para cable de carga | 47.59 | 44 | EVCS | PCE | 1 | 4012740990073 | 2024-03-18
XEVA110 | Pie rectangular un punto de carga | 750 | 44 | EVCS | PCE | 1 | 4012740990080 | 2024-03-18
XEVA115 | Pie rectangular dos puntos de carga | 760 | 44 | EVCS | PCE | 1 | 4012740990257 | 2024-03-18
XEVA116 | Kit de puesta a tierra | 250 | 44 | EVCS | PCE | 1 | 4012740990462 | 2024-03-18
XEVA130 | Pie tubular un punto de carga | 320 | 44 | EVCS | PCE | 1 | 4012740990288 | 2024-03-18
XEVA135 | Pie tubular dos puntos de carga | 330 | 44 | EVCS | PCE | 1 | 4012740990431 | 2024-03-18
XEVA140 | Zocalo para pies XEVA11 | 150 | 44 | EVCS | PCE | 1 | 4012740990295 | 2024-03-18
XEVA150 | Zocalo para pies XEVA13 | 166.55 | 44 | EVCS | PCE | 1 | 3250610010099 | 2024-03-18
XEVA160 | Plantilla para pie XEVA13 | 55.52 | 44 | EVCS | PCE | 1 | 3250610010105 | 2024-03-18
XEVA200 | Tarjeta electronica para gestor dinamico | 118.97 | 44 | EVCS | PCE | 1 | 4012740990103 | 2024-03-18
XEVA300 | Kit pegatinas | 29 | 44 | EVCS | PCE | 1 | 4012740990127 | 2024-03-18
XEVS020 | Recambio tarjeta LED EVCS XEV1Kxxx | 74.78 | 44 | EVCS | PCE | 1 | 4012740990325 | 2024-03-18
XEVA711 | Cable EVCS M3T2/T2 20A 1P 5m | 236.03 | 44 | EVCS | PCE | 1 | 3250611046592 | 2024-03-18
XEVA712 | Cable EVCS M3T2/T2 20A 1P 7,5m | 253.39 | 44 | EVCS | PCE | 1 | 3250611046608 | 2024-03-18
XEVA713 | Cable EVCS M3T2/T2 32A 1P 5m | 271.94 | 44 | EVCS | PCE | 1 | 3250611046615 | 2024-03-18
XEVA714 | Cable EVCS M3T2/T2 32A 1P 7,5m | 296.62 | 44 | EVCS | PCE | 1 | 3250611046622 | 2024-03-18
XEVA731 | Cable EVCS M3T2/T2 20A 3P 5m | 284.37 | 44 | EVCS | PCE | 1 | 3250611046639 | 2024-03-18
XEVA732 | Cable EVCS M3T2/T2 20A 3P 7,5m | 305.28 | 44 | EVCS | PCE | 1 | 3250611046646 | 2024-03-18
XEVA733 | Cable EVCS M3T2/T2 32A 3P 5m | 329.21 | 44 | EVCS | PCE | 1 | 3250611046653 | 2024-03-18
XEVA734 | Cable EVCS M3T2/T2 32A 3P 7,5m | 371.84 | 44 | EVCS | PCE | 1 | 3250611046660 | 2024-03-18
XEVA310 | Kit pegatinas witty share | 55.99 | 44 | EVCS | PCE | 1 | 4012740990134 | 2024-03-18
XEVA400 | Kit 20 RFID card User | 209 | 44 | EVCS | PCE | 1 | 4012740990554 | 2024-03-18
XEVA410 | Kit 3 RFID card Admin | 43.56 | 44 | EVCS | PCE | 1 | 4012740990561 | 2024-03-18
XEV1K07T2S | EVCS Witty solar monofásico 7kW RFID | 1430 | 44 | EVCS | PCE | 1 | 3250610010235 | 2024-03-18
XEV1K22T2S | EVCS Witty solar trifásico 22kW RFID | 1705 | 44 | EVCS | PCE | 1 | 3250610010198 | 2024-03-18
XEV1K07T2SEMC | Kit EVCS Witty solar monofásico 7kW RFID | 2145 | 44 | EVCS | PCE | 1 | 3250610010259 | 2024-03-18
XEV1K22T2SEMC | Kit EVCS Witty solar trifásico 22kW RFID | 2365 | 44 | EVCS | PCE | 1 | 3250610010242 | 2024-03-18
XEV1K22T2SEMCC | Kit EVCS Witty solar 22kW RFID + cable | 2695 | 44 | EVCS | PCE | 1 | 3250610010266 | 2024-03-18
XEM470 | Energy Management Controler - Flow | 649 | 44 | EVCS | PCE | 1 | 3250615600516 | 2024-03-18
XEVA260 | Placa comunicación para XEV1K | 495 | 44 | EVCS | PCE | 1 | 3250611047025 | 2024-03-18
XEVA265 | Kit lector RFID para XEV1K | 165 | 44 | EVCS | PCE | 1 | 3250611047063 | 2024-03-18
XEVA431 | Contador energía MID monofásico | 192 | 44 | EVCS | PCE | 1 | 3250610010112 | 2024-03-18
XEVA433 | Contador energía MID trifásico | 330 | 44 | EVCS | PCE | 1 | 3250610010129 | 2024-03-18
XEM510 | Gestor carga local 10 puntos | 715 | 44 | EVCS | PCE | 1 | 3250615600639 | 2024-03-18
XEM520 | Gestor carga local 20 puntos OCPP | 1250 | 44 | EVCS | PCE | 1 | 3250615600646 | 2024-03-18
XEV1R22T2 | EVCS Witty share trifásico 22kW RFID | 1799 | 44 | EVCS | PCE | 1 | 4012740984102 | 2024-03-18
XEVA280 | Kit GSM + antena | 209 | 44 | EVCS | PCE | 1 | 3250611047032 | 2024-03-18
XEV653C | EVCS witty park 2x22kW 3P M3T2S M2TF | 5900 | 44 | EVCS | PCE | 1 | 4012740897433 | 2024-03-18
XEV426 | EVCS Pedestal para XEV6 | 900 | 44 | EVCS | PCE | 1 | 4012740897402 | 2024-03-18
XEV427 | EVCS Soporte fijación mural para XEV6 | 216 | 44 | EVCS | PCE | 1 | 4012740897419 | 2024-03-18
XEV428 | EVCS Base para pedestal XEV426 | 200 | 44 | EVCS | PCE | 1 | 4012740897426 | 2024-03-18
XEVS100 | Kit tapa de toma M3 gris | 50 | 44 | EVCS | PCE | 1 | 4012740990141 | 2024-03-18
XEVS110 | Base de recambio toma M3 | 52.25 | 44 | EVCS | PCE | 1 | 4012740990158 | 2024-03-18
XEVS120 | Tapa frontal de recambio EVCS | 114.43 | 44 | EVCS | PCE | 1 | 4012740990165 | 2024-03-18
XEVS130 | Marco para tapa frontal antracita | 39 | 44 | EVCS | PCE | 1 | 4012740990349 | 2024-03-18
XEVS140 | Caja base recambio para EVCS | 75.91 | 44 | EVCS | PCE | 1 | 4012740990356 | 2024-03-18
XEVS150 | Pasa cables de recambio EVCS | 27.19 | 44 | EVCS | PCE | 1 | 4012740990363 | 2024-03-18
XEVS200 | Toma M3T2S con bloqueo 3P | 356.9 | 44 | EVCS | PCE | 1 | 4012740990370 | 2024-03-18
XEVS201 | Toma M3T2S con bloqueo 1P | 339.9 | 44 | EVCS | PCE | 1 | 4012740990684 | 2024-03-18
XEVS205 | Toma M3T2S con bloqueo y motor 3P | 385.22 | 44 | EVCS | PCE | 1 | 4012740990691 | 2024-03-18
XEVS215 | Motor para toma M3T2S | 71.38 | 44 | EVCS | PCE | 1 | 4012740990721 | 2024-03-18
XEVS400 | Bornes alimentación 1P+N+PE | 34.5 | 44 | EVCS | PCE | 1 | 4012740990394 | 2024-03-18
XEVS410 | Bornes alimentación 3P+N+PE | 43.05 | 44 | EVCS | PCE | 1 | 4012740990400 | 2024-03-18
XEVS500 | Cerradura + llave de recambio | 27.19 | 44 | EVCS | PCE | 1 | 4012740990417 | 2024-03-18
XEVS030 | PCBA LED witty share | 91.96 | 44 | EVCS | PCE | 1 | 4012740990332 | 2024-03-18
XEVS116 | Witty share base sustitución | 52.25 | 44 | EVCS | PCE | 1 | 4012740990653 | 2024-03-18
HTG411H | Servidor monitorización de energía | 3299.35 | 42 | Medida | PCE | 1 | 3250613113902 | 2024-03-18
HTG411L | Servidor monitorización de energía v1 | 2450 | 42 | Medida | PCE | 1 | 3250613119652 | 2024-03-18
HTG911H | Fuente de alimentación 24V DC | 291.08 | 42 | Medida | PCE | 1 | 3250613114480 | 2024-03-18
HTG445H | Sensor de temperatura PT100 | 100.46 | 42 | Medida | PCE | 1 | 3250613138776 | 2024-03-18
HTG450H | Tarjeta Micro SD 4GB industrial | 251.13 | 42 | Medida | PCE | 1 | 3250613138783 | 2024-03-18
HTG457H | Interface USB/Ethernet RJ45 | 179.38 | 42 | Medida | PCE | 1 | 3250613138806 | 2024-03-18
HTG460H | Interface USB/WI-FI | 118.38 | 42 | Medida | PCE | 1 | 3250613138813 | 2024-03-18
HTG465H | Cable Modbus con conector RJ45, 3m | 102.33 | 42 | Medida | PCE | 1 | 3250613138820 | 2024-03-18
HTG471H | Cable Modbus + tierra RJ45 1m | 54.23 | 42 | Medida | PCE | 1 | 3250613152420 | 2024-03-18
HTG472H | Cable Modbus + tierra RJ45 2m | 73 | 42 | Medida | PCE | 1 | 3250613152437 | 2024-03-18
HTG474H | Cable Modbus + tierra RJ45 5m | 93.87 | 42 | Medida | PCE | 1 | 3250613152444 | 2024-03-18
HTG480H | Cable Modbus RJ45 0,2m | 47.99 | 42 | Medida | PCE | 1 | 3250613138851 | 2024-03-18
HTG481H | Cable Modbus RJ45 1m | 52.15 | 42 | Medida | PCE | 1 | 3250613138868 | 2024-03-18
HTG482H | Cable Modbus RJ45 2m | 58.01 | 42 | Medida | PCE | 1 | 3250613138875 | 2024-03-18
HTG484H | Cable Modbus RJ45 5m | 75.51 | 42 | Medida | PCE | 1 | 3250613152451 | 2024-03-18
HTG485H | Cable Modbus 25m | 204.64 | 42 | Medida | PCE | 1 | 3250613114473 | 2024-03-18
HTG467H | Resistencia 120 Ohm para MODBUS RTU RJ45 | 25.18 | 42 | Medida | PCE | 1 | 3250613139001 | 2024-03-18
SMC120R | Resistencia 120 Ohm para MODBUS RTU | 14.5 | 42 | Medida | PCE | 1 | 3250615630032 | 2024-03-18
ECN140D | Contador 1F direct 40A 1M | 124.28 | 42 | Medida | PCE | 1 | 3250612231355 | 2024-03-18
ECP140D | Contador 1F direct 40A 1M S0 MID | 179.51 | 42 | Medida | PCE | 1 | 3250612231362 | 2024-03-18
ECM140D | Contador 1F direct 40A 1M MBUS MID | 248.55 | 42 | Medida | PCE | 1 | 3250612231294 | 2024-03-18
ECR140D | Contador 1F direct 40A 1M MODBUS MID | 227.84 | 42 | Medida | PCE | 1 | 3250612231423 | 2024-03-18
ECP180D | Contador 1F direct 80A 2M S0 MID | 248.55 | 42 | Medida | PCE | 1 | 3250612231386 | 2024-03-18
ECM180D | Contador 1F direct 80A 2M MBUS MID | 312.08 | 42 | Medida | PCE | 1 | 3250612231317 | 2024-03-18
ECR180D | Contador 1F direct 80A 2M MODBUS MID | 276.17 | 42 | Medida | PCE | 1 | 3250612231447 | 2024-03-18
ECA180D | Contador 1F direct 80A 2M AGARDIO MID | 276.17 | 42 | Medida | PCE | 1 | 3250612231256 | 2024-03-18
ECP180T | Contador 1F direct 3x80A 4M S0 | 695.95 | 42 | Medida | PCE | 1 | 3250612230402 | 2024-03-18
ECM180T | Contador 1F direct 3x80A 4M MBUS | 856.12 | 42 | Medida | PCE | 1 | 3250612230365 | 2024-03-18
ECR180T | Contador 1F direct 3x80A 4M MODBUS | 773.29 | 42 | Medida | PCE | 1 | 3250612230440 | 2024-03-18
ECA180T | Contador 1F direct 3x80A 4M AGARDIO | 773.29 | 42 | Medida | PCE | 1 | 3250612230327 | 2024-03-18
ECP380D | Contador 3F direct 80A 4M S0 MID | 441.88 | 42 | Medida | PCE | 1 | 3250612231416 | 2024-03-18
ECM380D | Contador 3F direct 80A 4M MBUS MID | 527.48 | 42 | Medida | PCE | 1 | 3250612231348 | 2024-03-18
ECR380D | Contador 3F direct 80A 4M MODBUS MID | 483.3 | 42 | Medida | PCE | 1 | 3250612231478 | 2024-03-18
ECA380D | Contador 3F direct 80A 4M AGARDIO MID | 483.3 | 42 | Medida | PCE | 1 | 3250612231287 | 2024-03-18
ECP310D | Contador 3F direct 125A 6M S0 MID | 579.97 | 42 | Medida | PCE | 1 | 3250612231409 | 2024-03-18
ECM310D | Contador 3F direct 125A 6M MBUS MID | 716.66 | 42 | Medida | PCE | 1 | 3250612231331 | 2024-03-18
ECR310D | Contador 3F direct 125A 6M MODBUS MID | 651.76 | 42 | Medida | PCE | 1 | 3250612231461 | 2024-03-18
ECA310D | Contador 3F direct 125A 6M AGARDIO MID | 651.76 | 42 | Medida | PCE | 1 | 3250612231270 | 2024-03-18
ECP300C | Contador 3F CT 1-5A 4M S0 MID | 448.79 | 42 | Medida | PCE | 1 | 3250612231393 | 2024-03-18
ECM300C | Contador 3F via CT 1-5A 4M MBUS MID | 538.53 | 42 | Medida | PCE | 1 | 3250612231324 | 2024-03-18
ECR300C | Contador 3F via CT 1-5A 4M MODBUS MID | 490.18 | 42 | Medida | PCE | 1 | 3250612231454 | 2024-03-18
ECA300C | Contador 3F via CT 1-5A 4M AGARDIO MID | 490.18 | 42 | Medida | PCE | 1 | 3250612231263 | 2024-03-18
EC100 | Cuentahoras 230V | 150.02 | 42 | Medida | PCE | 1 | 3250612231003 | 2024-03-18
SM101E | Multimetro modular de medida | 500.22 | 42 | Medida | PCE | 1 | 3250615631015 | 2024-03-18
SM101C | Central modular de medida comunicante | 728.27 | 42 | Medida | PCE | 1 | 3250615631022 | 2024-03-18
SM102E | Central de medida | 765.04 | 42 | Medida | PCE | 1 | 3250615639998 | 2024-03-18
SM200 | Módulo de salida impulsos para SM102E | 180.54 | 42 | Medida | PCE | 1 | 3250615632005 | 2024-03-18
SM210 | Modulo RS485 Jbus/Modbus para SM102E | 263.35 | 42 | Medida | PCE | 1 | 3250615632104 | 2024-03-18
SM103E | Central de medida evolución | 941.58 | 42 | Medida | PCE | 1 | 3250615639981 | 2024-03-18
SM201 | Módulo de salida impulsos para SM103E | 248.35 | 42 | Medida | PCE | 1 | 3250615632012 | 2024-03-18
SM202 | Módulo 2 entradas/2 salidas, para SM103E | 340.5 | 42 | Medida | PCE | 1 | 3250615632029 | 2024-03-18
SM203 | Módulo de salida analógico para SM103E | 399.3 | 42 | Medida | PCE | 1 | 3250615632036 | 2024-03-18
SM204 | Modulo de memoria para SM103e | 795.93 | 42 | Medida | PCE | 1 | 3250615632043 | 2024-03-18
SM205 | Modulo de temperatura, ºC, para SM103E | 523.75 | 42 | Medida | PCE | 1 | 3250615632050 | 2024-03-18
SM211 | Modulo RS485 Jbus/Modbus para SM103E | 279.53 | 42 | Medida | PCE | 1 | 3250615632111 | 2024-03-18
SM213 | Modulo Ethernet Jbus/Modbus para SM103E | 720.91 | 42 | Medida | PCE | 1 | 3250615632135 | 2024-03-18
SM214 | Mod.Ethernet+RS485 Jbus/Modbus, SM103E | 941.58 | 42 | Medida | PCE | 1 | 3250615632142 | 2024-03-18
SRA00505 | TI 50/5 1,5VA KL.1 - BG 213 | 45.92 | 42 | Medida | PCE | 1 | 4049857063857 | 2024-03-18
SRA00755 | TI 75/5 1,5VA KL.1 - BG 113 | 47.46 | 42 | Medida | PCE | 1 | 4049857139293 | 2024-03-18
SRA01005 | TI 100/5 2,5VA KL.1 - BG 113 | 47.46 | 42 | Medida | PCE | 1 | 4049857139316 | 2024-03-18
SRA01255 | TI 125/5 2,5VA KL.1 - BG 113 | 47.46 | 42 | Medida | PCE | 1 | 4049857139323 | 2024-03-18
SRA01505 | TI 150/5 2,5VA KL.1 - BG 113 | 47.46 | 42 | Medida | PCE | 1 | 4049857139330 | 2024-03-18
SRA02005 | TI 200/5 2,5VA KL,1 - BG 113 | 47.46 | 42 | Medida | PCE | 1 | 4049857139347 | 2024-03-18
SRA02505 | TI 250/5 5VA KL.1 - BG 113 | 47.46 | 42 | Medida | PCE | 1 | 4049857139354 | 2024-03-18
SRI03005 | TI 300/5 5VA KL.1 - BG 413 | 50.51 | 42 | Medida | PCE | 1 | 4049857063864 | 2024-03-18
SRC04005 | TI 400/5 5VA KL.1 - BG 113 | 50.51 | 42 | Medida | PCE | 1 | 4049857139361 | 2024-03-18
SRC06005 | TI 600/5 5VA KL.1 - BG 113 | 50.51 | 42 | Medida | PCE | 1 | 4049857139378 | 2024-03-18
SRD08005 | TI 800/5 5VA KL.1 - BG 613 | 68.88 | 42 | Medida | PCE | 1 | 4049857139385 | 2024-03-18
SRD10005 | TI 1000/5 5VA KL.1 - BG 613 | 87.26 | 42 | Medida | PCE | 1 | 4049857139392 | 2024-03-18
SRD15005 | TI 1500/5 5VA KL.1 - BG 613 | 91.82 | 42 | Medida | PCE | 1 | 4049857063888 | 2024-03-18
SRE12505 | TI 1250/5 15VA KL.1 - BG 814 | 91.82 | 42 | Medida | PCE | 1 | 4049857139415 | 2024-03-18
SRE20005 | TI 2000/5 15VA KL.1 - BG 814 | 145.39 | 42 | Medida | PCE | 1 | 4049857139439 | 2024-03-18
SRF25005 | TI 2500/5 30VA KL.1 - BG 1034 | 171.41 | 42 | Medida | PCE | 1 | 4049857139477 | 2024-03-18
SRG30005 | TI 3000/5 15VA KL.1 - BG 1254 | 183.66 | 42 | Medida | PCE | 1 | 4049857139484 | 2024-03-18
SRG40005 | TI 4000/5 15VA KL.1 - BG 1254 | 244.89 | 42 | Medida | PCE | 1 | 4049857139491 | 2024-03-18
SRZH01 | Accesorio de fijación TI para carril DIN | 7.5 | 42 | Medida | PCE | 1 | 4049857063710 | 2024-03-18
SRT00635A | TI núcleo abierto SC1 063/5A 0.7VA Cl.3 | 154.34 | 42 | Medida | PCE | 1 | 3250615512536 | 2024-03-18
SRT00805A | TI núcleo abierto SC1 080/5A 0.7VA Cl.3 | 162.46 | 42 | Medida | PCE | 1 | 3250615512543 | 2024-03-18
SRT01605A | TI núcleo abierto SC1 160/5A 0.7VA Cl.1 | 189.53 | 42 | Medida | PCE | 1 | 3250615512574 | 2024-03-18
SRT02005A | TI núcleo abierto SC1 200/5A 0.7VA Cl.1 | 196.3 | 42 | Medida | PCE | 1 | 3250615512581 | 2024-03-18
SRT02505A | TI núcleo abierto SC1 250/5A 0.7VA Cl.1 | 230.14 | 42 | Medida | PCE | 1 | 3250615512598 | 2024-03-18
SRT04005B | TI núcleo abierto SC2 400/5A 2.2VA Cl.1 | 236.91 | 42 | Medida | PCE | 1 | 3250615512604 | 2024-03-18
SRT05005B | TI núcleo abierto SC2 500/5A 2.2VA Cl.1 | 243.67 | 42 | Medida | PCE | 1 | 3250615512611 | 2024-03-18
EMN001 | Minutero escalera 230V, 16A | 86.48 | 43 | Programación y regulación | PCE | 6 | 3250612339969 | 2024-03-18
EMN005 | Minutero esc., dob.temp.,c/av. ext.,230V | 99.43 | 43 | Programación y regulación | PCE | 1 | 3250612339952 | 2024-03-18
EPS450B | Telerruptor minutero 1NA 230V con.rápida | 150.39 | 41 | Mando y señalización | PCE | 1 | 3250612364268 | 2024-03-18
EH010 | Int. hor. diario 16A,1NA,s/reserva 1M | 83.77 | 43 | Programación y regulación | PCE | 1 | 3250612280100 | 2024-03-18
EH011 | Int. hor. diario 16A,1NA,c/reserva 1M | 135.2 | 43 | Programación y regulación | PCE | 1 | 3250612280117 | 2024-03-18
EH110 | Int. hor. diario 16A,1conm.,s/reserva 3M | 96 | 43 | Programación y regulación | PCE | 1 | 3250612281107 | 2024-03-18
EH111 | Int. hor. diario 16A,1conm.,c/reserva 3M | 164.88 | 43 | Programación y regulación | PCE | 1 | 3250612281114 | 2024-03-18
EH271 | Int. hor. semanal 16A, reserva 200 h 2M | 201.44 | 43 | Programación y regulación | PCE | 1 | 3250612282715 | 2024-03-18
EH171 | Int. hor. semanal 16A, reserva 200 h 3M | 200.73 | 43 | Programación y regulación | PCE | 1 | 3250612281718 | 2024-03-18
EH710 | Int. hor. 72x72 mm, 16A, sin reserva | 114.93 | 43 | Programación y regulación | PCE | 1 | 3250612287109 | 2024-03-18
EH711 | Int. hor. 72 x 72 mm, 16A, con reserva | 173.83 | 43 | Programación y regulación | PCE | 1 | 3250612287116 | 2024-03-18
EH771 | Int. hor. seman.,72 x 72 mm, 16A, c/res | 195.28 | 43 | Programación y regulación | PCE | 1 | 3250612287710 | 2024-03-18
EHN010 | Int. horario 1vía 24h 1M | 80.55 | 43 | Programación y regulación | PCE | 1 | 3250617201056 | 2024-03-18
EHN011 | Int. horario con reserva 1vía 24h 1M | 130 | 43 | Programación y regulación | PCE | 1 | 3250617201063 | 2024-03-18
EHN110 | Int. horario 1vía 24h 3M | 92.31 | 43 | Programación y regulación | PCE | 1 | 3250617201070 | 2024-03-18
EHN111 | Int. horario con reserva 1vía 24h 3M | 158.54 | 43 | Programación y regulación | PCE | 1 | 3250617201087 | 2024-03-18
EHN171 | Int. horario con reserva 1vía 7dias 3M | 193.01 | 43 | Programación y regulación | PCE | 1 | 3250617201094 | 2024-03-18
EGN100 | Programador multifunción 1 vía Bluetooth | 245.28 | 43 | Programación y regulación | PCE | 1 | 3250617579902 | 2024-03-18
EGN200 | Programador multifunción 2 vía Bluetooth | 331.45 | 43 | Programación y regulación | PCE | 1 | 3250617579919 | 2024-03-18
EGN400 | Programador multifunción 4 vía Bluetooth | 517.07 | 43 | Programación y regulación | PCE | 1 | 3250617579926 | 2024-03-18
EEN003W | Sonda luminosidad sin cables | 116.37 | 43 | Programación y regulación | PCE | 1 | 3250617579896 | 2024-03-18
EGN103 | Programador horario semanal 1 vía 16A | 165.73 | 43 | Programación y regulación | PCE | 1 | 3250618502435 | 2024-03-18
EGN003 | Llave Bluetooth para programador EGN103 | 79.54 | 43 | Programación y regulación | PCE | 1 | 3250618502442 | 2024-03-18
EG004 | Llave de bloqueo (amarilla) | 24.41 | 43 | Programación y regulación | PCE | 1 | 3250612270040 | 2024-03-18
EG005 | Llave de programación de recambio (gris) | 25.62 | 43 | Programación y regulación | PCE | 1 | 3250612270057 | 2024-03-18
EE702 | Int. crepusc. pared, c/célula,1conm.,10A | 136.47 | 43 | Programación y regulación | PCE | 1 | 3250612257027 | 2024-03-18
EEN100 | Int.crepuscular+Celula de superficie | 224.96 | 43 | Programación y regulación | PCE | 1 | 3250617579308 | 2024-03-18
EEN101 | Int.crepuscular+Celula de empotrar | 224.96 | 43 | Programación y regulación | PCE | 1 | 3250617579315 | 2024-03-18
EEN002 | Celula de empotrar | 116.38 | 43 | Programación y regulación | PCE | 1 | 3250617579322 | 2024-03-18
EEN003 | Celula de superficie | 116.38 | 43 | Programación y regulación | PCE | 1 | 3250617579339 | 2024-03-18
EE804A | Detector movimiento 360º superficie | 125 | 43 | Programación y regulación | PCE | 1 | 3250612258765 | 2024-03-18
EE805A | Detector movimiento 360º empotrar | 125 | 43 | Programación y regulación | PCE | 1 | 3250612258758 | 2024-03-18
EER501 | Detector mov. Mini 360° empotrar Ø10m | 145 | 43 | Programación y regulación | PCE | 1 | 3250612256228 | 2024-03-18
EER513 | Detector mov. 360° superficie Ø20m | 154 | 43 | Programación y regulación | PCE | 1 | 3250612256259 | 2024-03-18
EER503 | Detector mov. 360° empotrar Ø20m | 154 | 43 | Programación y regulación | PCE | 1 | 3250612256235 | 2024-03-18
EE820 | Detector mov. 140º, superficie, blanco | 95 | 43 | Programación y regulación | PCE | 1 | 3250612258208 | 2024-03-18
EE821 | Detector mov. 140º, superficie,antracita | 95 | 43 | Programación y regulación | PCE | 1 | 3250612258215 | 2024-03-18
EE830 | Detector mov. 200º, superficie, blanco | 127 | 43 | Programación y regulación | PCE | 1 | 3250612258321 | 2024-03-18
EE831 | Detector mov. 200º, superficie,antracita | 127 | 43 | Programación y regulación | PCE | 1 | 3250612258314 | 2024-03-18
EE840 | Detector mov. 360º, superficie, blanco | 146 | 43 | Programación y regulación | PCE | 1 | 3250612258406 | 2024-03-18
EE841 | Detector mov. 360º, superficie,antracita | 146 | 43 | Programación y regulación | PCE | 1 | 3250612258413 | 2024-03-18
EE825 | Sop. esquina detec. EE820/830, blanco | 14.06 | 43 | Programación y regulación | PCE | 1 | 3250612258253 | 2024-03-18
EE826 | Sop. esquina detec. EE821/831,antracita | 14.06 | 43 | Programación y regulación | PCE | 1 | 3250612258260 | 2024-03-18
EE855 | Acc. mont. en ángulo detect. mov. EE840 | 15.75 | 43 | Programación y regulación | PCE | 1 | 3250612258550 | 2024-03-18
EE856 | Acc. mont. en ángulo detect. mov. EE841 | 15.75 | 43 | Programación y regulación | PCE | 1 | 3250612258567 | 2024-03-18
EE827 | Acc. techo detec. EE820/830, blanco | 15.75 | 43 | Programación y regulación | PCE | 1 | 3250612258277 | 2024-03-18
EE828 | Acc. techo detec. EE821/831, antracita | 15.75 | 43 | Programación y regulación | PCE | 1 | 3250612258284 | 2024-03-18
EE850 | Detector mov. IR, confort 140°, blanco | 117.5 | 43 | Programación y regulación | PCE | 1 | 3250612258505 | 2024-03-18
EE860 | Detector mov. IR, confort 220°,blanco | 176 | 43 | Programación y regulación | PCE | 1 | 3250612258604 | 2024-03-18
EE861 | Detector mov. IR, confort 220°,antracita | 176 | 43 | Programación y regulación | PCE | 1 | 3250612258642 | 2024-03-18
EE870 | Detector mov. IR, confort 360º,blanco | 215 | 43 | Programación y regulación | PCE | 1 | 3250612258703 | 2024-03-18
EE871 | Detector mov. IR, confort 360°,antracita | 215 | 43 | Programación y regulación | PCE | 1 | 3250612258710 | 2024-03-18
EE806 | Mando distancia para EE85x-EE86x-EE87x | 61.09 | 43 | Programación y regulación | PCE | 1 | 3250612258062 | 2024-03-18
EE883 | Detector movimiento 360º Hiperfrecuencia | 205 | 43 | Programación y regulación | PCE | 1 | 3250617579469 | 2024-03-18
EEK006 | Protector para EE883 | 83.67 | 43 | Programación y regulación | PCE | 1 | 3250617579476 | 2024-03-18
EER515 | Detector mov. 360° Pasillo sup. 5x30m | 173 | 43 | Programación y regulación | PCE | 1 | 3250612256266 | 2024-03-18
EER505 | Detector mov. 360° Pasillo emp. 5x30m | 173 | 43 | Programación y regulación | PCE | 1 | 3250612256242 | 2024-03-18
EER518 | Detector mov. 360° Hall sup. 12x22m | 185 | 43 | Programación y regulación | PCE | 1 | 3250612256273 | 2024-03-18
EVN011 | Televariador universal 300W | 127.14 | 43 | Programación y regulación | PCE | 1 | 3250617573917 | 2024-03-18
EVN012 | Televariador universal 300W, confort | 158.95 | 43 | Programación y regulación | PCE | 1 | 3250617573924 | 2024-03-18
EVN002 | Televariador universal 500W | 261.85 | 43 | Programación y regulación | PCE | 1 | 3250617573931 | 2024-03-18
EVN004 | Televariador universal 500W, confort | 317.89 | 43 | Programación y regulación | PCE | 1 | 3250617573979 | 2024-03-18
EV106 | Televar. piloto 1-10V, balast. o telev | 381.98 | 43 | Programación y regulación | PCE | 1 | 3250612421060 | 2024-03-18
EV108 | Televar. piloto 1-10V, evolución | 482.67 | 43 | Programación y regulación | PCE | 1 | 3250612421084 | 2024-03-18
EK570 | Termostato ambiente programable ECO Pila | 143.6 | 43 | Programación y regulación | PCE | 1 | 3250612545704 | 2024-03-18
EK510 | Termostato ambiente programable ECO 230V | 143.6 | 43 | Programación y regulación | PCE | 1 | 3250612545100 | 2024-03-18
EK520 | Termostato ambiente programable Pilas | 219.11 | 43 | Programación y regulación | PCE | 1 | 3250612545209 | 2024-03-18
EK530 | Termostato ambiente programable 230V | 219.11 | 43 | Programación y regulación | PCE | 1 | 3250612545308 | 2024-03-18
EK560 | Termostato ambiente programable Radio | 274.81 | 43 | Programación y regulación | PCE | 1 | 3250612545605 | 2024-03-18
54185 | Termostato de membrana, 1conmutado | 42.89 | 43 | Programación y regulación | PCE | 1 | 3542220541859 | 2024-03-18
HBA125H | Bloq. dif. x160, 125A, 3P,regulable | 1079.08 | 60 | Caja Moldeada | PCE | 1 | 3250613121051 | 2024-03-18
HBA126H | Bloq. dif. x160, 125A, 4P,regulable | 1178.65 | 60 | Caja Moldeada | PCE | 1 | 3250613121082 | 2024-03-18
HBA127H | Bloq. dif. x160, 125A, 3P, Fijo | 854.67 | 60 | Caja Moldeada | PCE | 1 | 3250613121044 | 2024-03-18
HBA128H | Bloq. dif. x160, 125A, 4P, Fijo | 913.17 | 60 | Caja Moldeada | PCE | 1 | 3250613121075 | 2024-03-18
HBA160H | Bloq. dif. x160, 160A, 3P,regulable | 1484.63 | 60 | Caja Moldeada | PCE | 1 | 3250613121068 | 2024-03-18
HBA161H | Bloq. dif. x160, 160A, 4P,regulable | 1573.69 | 60 | Caja Moldeada | PCE | 1 | 3250613121099 | 2024-03-18
HDA016L | Int. aut. X160, 3P3D, 18kA, 16A, TM Fijo | 400.33 | 60 | Caja Moldeada | PCE | 1 | 3250613136413 | 2024-03-18
HDA017L | Int. aut. X160, 4P4D, 18kA, 16A, TM Fijo | 565.58 | 60 | Caja Moldeada | PCE | 1 | 3250613136420 | 2024-03-18
HDA020L | Int. aut. X160, 3P3D, 18kA, 20A, TM Fijo | 400.33 | 60 | Caja Moldeada | PCE | 1 | 3250613136437 | 2024-03-18
HDA021L | Int. aut. x160, 4P4D, 18kA, 20A, TM Fijo | 565.58 | 60 | Caja Moldeada | PCE | 1 | 3250613136444 | 2024-03-18
HDA025L | Int. aut. X160, 3P3D, 18kA, 25A, TM Fijo | 400.33 | 60 | Caja Moldeada | PCE | 1 | 3250613136451 | 2024-03-18
HDA026L | Int. aut. x160, 4P4D, 18kA, 25A, TM Fijo | 565.58 | 60 | Caja Moldeada | PCE | 1 | 3250613136468 | 2024-03-18
HDA032L | Int. aut. X160, 3P3D, 18kA, 32A, TM Fijo | 400.33 | 60 | Caja Moldeada | PCE | 1 | 3250613136475 | 2024-03-18
HDA033L | Int. aut. x160, 4P4D, 18kA, 32A, TM Fijo | 565.58 | 60 | Caja Moldeada | PCE | 1 | 3250613136482 | 2024-03-18
HDA040L | Int. aut. X160, 3P3D, 18kA, 40A, TM Fijo | 400.33 | 60 | Caja Moldeada | PCE | 1 | 3250613136499 | 2024-03-18
HDA041L | Int. aut. x160, 4P4D, 18kA, 40A, TM Fijo | 565.58 | 60 | Caja Moldeada | PCE | 1 | 3250613136505 | 2024-03-18
HDA050L | Int. aut. X160, 3P3D, 18kA, 50A, TM Fijo | 400.33 | 60 | Caja Moldeada | PCE | 1 | 3250613136512 | 2024-03-18
HDA051L | Int. aut. x160, 4P4D, 18kA, 50A, TM Fijo | 565.58 | 60 | Caja Moldeada | PCE | 1 | 3250613136529 | 2024-03-18
HDA063L | Int. aut. X160, 3P3D, 18kA, 63A, TM Fijo | 400.33 | 60 | Caja Moldeada | PCE | 1 | 3250613136536 | 2024-03-18
HDA064L | Int. aut. x160, 4P4D, 18kA, 63A, TM Fijo | 565.58 | 60 | Caja Moldeada | PCE | 1 | 3250613136543 | 2024-03-18
HDA080L | Int. aut. X160, 3P3D, 18kA, 80A, TM Fijo | 467.45 | 60 | Caja Moldeada | PCE | 1 | 3250613136550 | 2024-03-18
HDA081L | Int. aut. x160, 4P4D, 18kA, 80A, TM Fijo | 666.9 | 60 | Caja Moldeada | PCE | 1 | 3250613136567 | 2024-03-18
HDA100L | Int. aut. X160, 3P3D, 18kA, 100A,TM Fijo | 563.79 | 60 | Caja Moldeada | PCE | 1 | 3250613136574 | 2024-03-18
HDA101L | Int. aut. x160, 4P4D, 18kA, 100A,TM Fijo | 762.17 | 60 | Caja Moldeada | PCE | 1 | 3250613136581 | 2024-03-18
HDA125L | Int. aut. X160, 3P3D, 18kA, 125A,TM Fijo | 620.67 | 60 | Caja Moldeada | PCE | 1 | 3250613136598 | 2024-03-18
HDA126L | Int. aut. x160, 4P4D, 18kA, 125A,TM Fijo | 852.97 | 60 | Caja Moldeada | PCE | 1 | 3250613136604 | 2024-03-18
HDA160L | Int. aut. X160, 3P3D, 18kA, 160A,TM Fijo | 842.58 | 60 | Caja Moldeada | PCE | 1 | 3250613136611 | 2024-03-18
HDA161L | Int. aut. x160, 4P4D, 18kA, 160A,TM Fijo | 1114.85 | 60 | Caja Moldeada | PCE | 1 | 3250613136628 | 2024-03-18
HHA025H | Int. aut. x160,3P3D,25kA,25A,TM Reg/Fijo | 461.28 | 60 | Caja Moldeada | PCE | 1 | 3250613130459 | 2024-03-18
HHA026H | Int. aut. x160,4P4D,25kA,25A,TM Reg/Fijo | 628.65 | 60 | Caja Moldeada | PCE | 1 | 3250613130879 | 2024-03-18
HHA040H | Int. aut. x160,3P3D,25kA,40A,TM Reg/Fijo | 461.28 | 60 | Caja Moldeada | PCE | 1 | 3250613130466 | 2024-03-18
HHA041H | Int. aut. x160,4P4D,25kA,40A,TM Reg/Fijo | 628.65 | 60 | Caja Moldeada | PCE | 1 | 3250613130886 | 2024-03-18
HHA063H | Int. aut. x160,3P3D,25kA,63A,TM Reg/Fijo | 461.28 | 60 | Caja Moldeada | PCE | 1 | 3250613130473 | 2024-03-18
HHA064H | Int. aut. x160,4P4D,25kA,63A,TM Reg/Fijo | 628.65 | 60 | Caja Moldeada | PCE | 1 | 3250613130893 | 2024-03-18
HHA080H | Int. aut. x160,3P3D,25kA,80A,TM Reg/Fijo | 532.74 | 60 | Caja Moldeada | PCE | 1 | 3250613130480 | 2024-03-18
HHA081H | Int. aut. x160,4P4D,25kA,80A,TM Reg/Fijo | 748.03 | 60 | Caja Moldeada | PCE | 1 | 3250613130909 | 2024-03-18
HHA100H | Int. aut. x160,3P3D,25kA,100A,TM Reg/Fij | 605.27 | 60 | Caja Moldeada | PCE | 1 | 3250613130497 | 2024-03-18
HHA101H | Int. aut. x160,4P4D,25kA,100A,TM Reg/Fij | 800.5 | 60 | Caja Moldeada | PCE | 1 | 3250613130916 | 2024-03-18
HHA125H | Int. aut. x160,3P3D,25kA,125A,TM Reg/Fij | 712.49 | 60 | Caja Moldeada | PCE | 1 | 3250613130503 | 2024-03-18
HHA126H | Int. aut. x160,4P4D,25kA,125A,TM Reg/Fij | 929.01 | 60 | Caja Moldeada | PCE | 1 | 3250613130923 | 2024-03-18
HHA160H | Int. aut. x160,3P3D,25kA,160A,TM Reg/Fij | 925.91 | 60 | Caja Moldeada | PCE | 1 | 3250613130510 | 2024-03-18
HHA161H | Int. aut. x160,4P4D,25kA,160A,TM Reg/Fij | 1201.34 | 60 | Caja Moldeada | PCE | 1 | 3250613130930 | 2024-03-18
HNA025H | Int. aut. x160,3P3D,40kA,25A,TM Reg/Fijo | 623.93 | 60 | Caja Moldeada | PCE | 1 | 3250613130800 | 2024-03-18
HNA026H | Int. aut. x160,4P4D,40kA,25A,TM Reg/Fijo | 799.06 | 60 | Caja Moldeada | PCE | 1 | 3250613130947 | 2024-03-18
HNA040H | Int. aut. x160,3P3D,40kA,40A,TM Reg/Fijo | 623.93 | 60 | Caja Moldeada | PCE | 1 | 3250613130817 | 2024-03-18
HNA041H | Int. aut. x160,4P4D,40kA,40A,TM Reg/Fijo | 799.06 | 60 | Caja Moldeada | PCE | 1 | 3250613130954 | 2024-03-18
HNA063H | Int. aut. x160,3P3D,40kA,63A,TM Reg/Fijo | 623.93 | 60 | Caja Moldeada | PCE | 1 | 3250613130824 | 2024-03-18
HNA064H | Int. aut. x160,4P4D,40kA,63A,TM Reg/Fijo | 799.06 | 60 | Caja Moldeada | PCE | 1 | 3250613130961 | 2024-03-18
HNA080H | Int. aut. x160,3P3D,40kA,80A,TM Reg/Fijo | 712.13 | 60 | Caja Moldeada | PCE | 1 | 3250613130831 | 2024-03-18
HNA081H | Int. aut. x160,4P4D,40kA,80A,TM Reg/Fijo | 948.82 | 60 | Caja Moldeada | PCE | 1 | 3250613130978 | 2024-03-18
HNA100H | Int. aut. x160,3P3D,40kA,100A,TM Reg/Fij | 775.92 | 60 | Caja Moldeada | PCE | 1 | 3250613130848 | 2024-03-18
HNA101H | Int. aut. x160,4P4D,40kA,100A,TM Reg/Fij | 1040.34 | 60 | Caja Moldeada | PCE | 1 | 3250613130985 | 2024-03-18
HNA125H | Int. aut. x160,3P3D,40kA,125A,TM Reg/Fij | 884.8 | 60 | Caja Moldeada | PCE | 1 | 3250613130855 | 2024-03-18
HNA126H | Int. aut. x160,4P4D,40kA,125A,TM Reg/Fij | 1158.38 | 60 | Caja Moldeada | PCE | 1 | 3250613130992 | 2024-03-18
HNA160H | Int. aut. x160,3P3D,40kA,160A,TM Reg/Fij | 1172.42 | 60 | Caja Moldeada | PCE | 1 | 3250613130862 | 2024-03-18
HNA161H | Int. aut. x160,4P4D,40kA,160A,TM Reg/Fij | 1284.82 | 60 | Caja Moldeada | PCE | 1 | 3250613131005 | 2024-03-18
HXA030H | Mando rotativo directo para int. x160 | 165.14 | 60 | Caja Moldeada | PCE | 1 | 3250613346454 | 2024-03-18
HXA031H | Mando rotativo embrague para int. x160 | 243.83 | 60 | Caja Moldeada | PCE | 1 | 3250613346461 | 2024-03-18
HXA039H | Kit bloqueo mando standar int. x160-x250 | 31.15 | 60 | Caja Moldeada | PCE | 1 | 3250613346478 | 2024-03-18
HYA005H | Bornes de conexión int. x160, 3P,Cu / Al | 83.21 | 60 | Caja Moldeada | PCE | 1 | 3250613346652 | 2024-03-18
HYA006H | Bornes de conexión int. x160, 4P,Cu / Al | 98.44 | 60 | Caja Moldeada | PCE | 1 | 3250613346669 | 2024-03-18
HYA013H | Pletinas rectas prol. born. int. x160,4P | 91.18 | 60 | Caja Moldeada | STE | 1 | 3250613346706 | 2024-03-18
HYA014H | Pletinas sep. prol. bornes int. x160, 3P | 73.15 | 60 | Caja Moldeada | STE | 1 | 3250613346713 | 2024-03-18
HYA015H | Pletinas sep. prol. bornes int. x160, 4P | 99.57 | 60 | Caja Moldeada | STE | 1 | 3250613346720 | 2024-03-18
HYA019H | Juego 3 sep. fases int. x160, L=50mm | 26.66 | 60 | Caja Moldeada | STE | 1 | 3250613346768 | 2024-03-18
HYA021H | Cubrebornes int. x160, 3P, plet. rectas | 63.7 | 60 | Caja Moldeada | PCE | 1 | 3250613346775 | 2024-03-18
HYA022H | Cubrebornes int. x160, 4P, plet. rectas | 86.87 | 60 | Caja Moldeada | PCE | 1 | 3250613346782 | 2024-03-18
HYA023H | Cubrebornes int. x160, 3P, plet. separ. | 63.7 | 60 | Caja Moldeada | PCE | 1 | 3250613346799 | 2024-03-18
HYA024H | Cubrebornes int. x160, 4P, plet. separ. | 86.87 | 60 | Caja Moldeada | PCE | 1 | 3250613346805 | 2024-03-18
HYA027H | Cubreb. int. x160, 3P, ent. term. o dir. | 63.7 | 60 | Caja Moldeada | PCE | 1 | 3250613152291 | 2024-03-18
HYA028H | Cubreb. int. x160, 4P, ent. term. o dir. | 86.87 | 60 | Caja Moldeada | PCE | 1 | 3250613152307 | 2024-03-18
HYA033H | Adaptador carril DIN int. x160, 3-4P | 147.38 | 60 | Caja Moldeada | PCE | 1 | 3250613370558 | 2024-03-18
HYA035H | Kit de conexión 3P / 4P | 86.99 | 60 | Caja Moldeada | PCE | 1 | 3250613370596 | 2024-03-18
HYA036H | Realce para carril DIN | 43.43 | 12 | Armarios | PCE | 1 | 3250613370602 | 2024-03-18
HYA086H | 4 terminales cable 16 mm², Ø 8,5 mm | 48.71 | 60 | Caja Moldeada | STE | 1 | 3250613152659 | 2024-03-18
HYA087H | 5 terminales cable 25 mm², Ø 8,5 mm | 48.71 | 60 | Caja Moldeada | STE | 1 | 3250613152666 | 2024-03-18
HYA088H | 4 terminales cable 35 mm², Ø 8,5 mm | 54.04 | 60 | Caja Moldeada | STE | 1 | 3250613152673 | 2024-03-18
HYA089H | 4 terminales cable 50 mm², Ø 8,5 mm | 54.25 | 60 | Caja Moldeada | STE | 1 | 3250613152680 | 2024-03-18
HYA090H | 4 terminales cable 70 mm², Ø 8,5 mm | 54.25 | 60 | Caja Moldeada | STE | 1 | 3250613152697 | 2024-03-18
HYA091H | 4 terminales cable 95 mm², Ø 8,5 mm | 73.47 | 60 | Caja Moldeada | STE | 1 | 3250613152703 | 2024-03-18
HYB019H | Juego 3 sep. fases.,x160-x250, L=97mm | 47.54 | 60 | Caja Moldeada | STE | 1 | 3250613346836 | 2024-03-18
HCS160AC | Int. maniobra,seccionador P160, 3P, 160A | 1085.85 | 60 | Caja Moldeada | PCE | 1 | 3250613176891 | 2024-03-18
HCS161AC | Int. maniobra,seccionador P160, 4P, 160A | 1331.84 | 60 | Caja Moldeada | PCE | 1 | 3250613176907 | 2024-03-18
HES025DC | Int.aut. P160,3P3D,25A,70kA,relé TM reg | 1098.4 | 60 | Caja Moldeada | PCE | 1 | 3250613176921 | 2024-03-18
HES026DC | Int.aut.P160,4P N0-100%,25A,70kA,TM reg | 1255.92 | 60 | Caja Moldeada | PCE | 1 | 3250613176945 | 2024-03-18
HES040DC | Int.aut. P160,3P3D,40A,70kA,relé TM reg | 1098.4 | 60 | Caja Moldeada | PCE | 1 | 3250613176969 | 2024-03-18
HES041DC | Int.aut.P160,4P N0-100%,40A,70kA,TM reg | 1255.92 | 60 | Caja Moldeada | PCE | 1 | 3250613176983 | 2024-03-18
HES063DC | Int.aut. P160,3P3D,63A,70kA,relé TM reg | 1098.4 | 60 | Caja Moldeada | PCE | 1 | 3250613177027 | 2024-03-18
HES064DC | Int.aut.P160,4P N0-100%,63A,70kA,TM reg | 1255.92 | 60 | Caja Moldeada | PCE | 1 | 3250613177041 | 2024-03-18
HES080DC | Int.aut. P160,3P3D,80A,70kA,relé TM reg | 1171.25 | 60 | Caja Moldeada | PCE | 1 | 3250613177065 | 2024-03-18
HES081DC | Int.aut.P160,4P N0-100%,80A,70kA,TM reg | 1521.1 | 60 | Caja Moldeada | PCE | 1 | 3250613177089 | 2024-03-18
HES100DC | Int.aut.P160,3P3D,100A,70kA,relé TM reg | 1200.28 | 60 | Caja Moldeada | PCE | 1 | 3250613177102 | 2024-03-18
HES101DC | Int.aut.P160,4PN0-100%,100A,70kA,TM reg | 1558.8 | 60 | Caja Moldeada | PCE | 1 | 3250613177126 | 2024-03-18
HES125DC | Int.aut.P160,3P3D,125A,70kA,relé TM reg | 1316.87 | 60 | Caja Moldeada | PCE | 1 | 3250613177157 | 2024-03-18
HES126DC | Int.aut.P160,4PN0-100%,125A,70kA,TM reg | 1710.22 | 60 | Caja Moldeada | PCE | 1 | 3250613177171 | 2024-03-18
HES160DC | Int.aut.P160,3P3D,160A,70kA,relé TM reg | 1617.35 | 60 | Caja Moldeada | PCE | 1 | 3250613177201 | 2024-03-18
HES161DC | Int.aut.P160,4PN0-100%,160A,70kA,TM reg | 2100.45 | 60 | Caja Moldeada | PCE | 1 | 3250613177225 | 2024-03-18
HMS025BC | Int. aut.h3+P160,3P3D,25A,50kA, relé mag | 871.29 | 60 | Caja Moldeada | PCE | 1 | 3250613177249 | 2024-03-18
HMS025DC | Int.aut. P160,3P3D,25A,50kA,relé TM reg | 757.86 | 60 | Caja Moldeada | PCE | 1 | 3250613177256 | 2024-03-18
HMS026DC | Int.aut.P160,4P N0-100%,25A,50kA,TM reg | 984.26 | 60 | Caja Moldeada | PCE | 1 | 3250613177270 | 2024-03-18
HMS040BC | Int. aut.h3+P160,3P3D,25A,50kA, relé mag | 871.29 | 60 | Caja Moldeada | PCE | 1 | 3250613177287 | 2024-03-18
HMS040DC | Int.aut. P160,3P3D,40A,50kA,relé TM reg | 757.86 | 60 | Caja Moldeada | PCE | 1 | 3250613177294 | 2024-03-18
HMS041DC | Int.aut.P160,4P N0-100%,40A,50kA,TM reg | 984.26 | 60 | Caja Moldeada | PCE | 1 | 3250613177317 | 2024-03-18
HMS050BC | Int. aut.h3+P160,3P3D,50A,50kA, relé mag | 871.29 | 60 | Caja Moldeada | PCE | 1 | 3250613177324 | 2024-03-18
HMS063BC | Int. aut.h3+P160,3P3D,63A,50kA, relé mag | 871.29 | 60 | Caja Moldeada | PCE | 1 | 3250613177348 | 2024-03-18
HMS063DC | Int.aut. P160,3P3D,63A,50kA,relé TM reg | 757.86 | 60 | Caja Moldeada | PCE | 1 | 3250613177355 | 2024-03-18
HMS064DC | Int.aut.P160,4P N0-100%,63A,50kA,TM reg | 984.26 | 60 | Caja Moldeada | PCE | 1 | 3250613177379 | 2024-03-18
HMS080BC | Int. aut.h3+P160,3P3D,80A,50kA, relé mag | 871.29 | 60 | Caja Moldeada | PCE | 1 | 3250613177386 | 2024-03-18
HMS080DC | Int.aut. P160,3P3D,80A,50kA,relé TM reg | 826.23 | 60 | Caja Moldeada | PCE | 1 | 3250613177393 | 2024-03-18
HMS081DC | Int.aut.P160,4P N0-100%,80A,50kA,TM reg | 1073.02 | 60 | Caja Moldeada | PCE | 1 | 3250613177416 | 2024-03-18
HMS100BC | Int. aut.h3+P160,3P3D,100A,50kA,relé mag | 871.29 | 60 | Caja Moldeada | PCE | 1 | 3250613177423 | 2024-03-18
HMS100DC | Int.aut.P160,3P3D,100A,50kA,relé TM reg | 878.42 | 60 | Caja Moldeada | PCE | 1 | 3250613177430 | 2024-03-18
HMS101DC | Int.aut.P160,4PN0-100%,100A,50kA,TM reg | 1173.1 | 60 | Caja Moldeada | PCE | 1 | 3250613177454 | 2024-03-18
HMS125BC | Int. aut.h3+P160,3P3D,125A,50kA,relé mag | 1220.23 | 60 | Caja Moldeada | PCE | 1 | 3250613177478 | 2024-03-18
HMS125DC | Int.aut.P160,3P3D,125A,50kA,relé TM reg | 908.66 | 60 | Caja Moldeada | PCE | 1 | 3250613177485 | 2024-03-18
HMS126DC | Int.aut.P160,4PN0-100%,125A,50kA,TM reg | 1284.52 | 60 | Caja Moldeada | PCE | 1 | 3250613177508 | 2024-03-18
HMS160BC | Int. aut.h3+P160,3P3D,160A,50kA,relé mag | 1569.28 | 60 | Caja Moldeada | PCE | 1 | 3250613177522 | 2024-03-18
HMS160DC | Int.aut.P160,3P3D,160A,50kA,relé TM reg | 1242.09 | 60 | Caja Moldeada | PCE | 1 | 3250613177539 | 2024-03-18
HMS161DC | Int.aut.P160,4PN0-100%,160A,50kA,TM reg | 1658.77 | 60 | Caja Moldeada | PCE | 1 | 3250613177553 | 2024-03-18
HNS025BC | Int.aut. P160, 3P3D,25A,40 kA, relé mag. | 765.74 | 60 | Caja Moldeada | PCE | 1 | 3250613177577 | 2024-03-18
HNS025DC | Int.aut. P160,3P3D,25A,40 kA,relé TM reg | 642.28 | 60 | Caja Moldeada | PCE | 1 | 3250613177584 | 2024-03-18
HNS026DC | Int.aut.P160,4P N0-100%,25A,40 kA,TM reg | 824.69 | 60 | Caja Moldeada | PCE | 1 | 3250613177607 | 2024-03-18
HNS040BC | Int.aut. P160, 3P3D,40A,40 kA, relé mag. | 765.74 | 60 | Caja Moldeada | PCE | 1 | 3250613177614 | 2024-03-18
HNS040DC | Int.aut. P160,3P3D,40A,40 kA,relé TM reg | 642.28 | 60 | Caja Moldeada | PCE | 1 | 3250613177621 | 2024-03-18
HNS041DC | Int.aut.P160,4P N0-100%,40A,40 kA,TM reg | 824.69 | 60 | Caja Moldeada | PCE | 1 | 3250613177645 | 2024-03-18
HNS050BC | Int.aut. P160, 3P3D,50A,40 kA, relé mag. | 765.74 | 60 | Caja Moldeada | PCE | 1 | 3250613177652 | 2024-03-18
HNS063BC | Int.aut. P160, 3P3D,63A,40 kA, relé mag. | 773.53 | 60 | Caja Moldeada | PCE | 1 | 3250613177676 | 2024-03-18
HNS063DC | Int.aut. P160,3P3D,63A,40 kA,relé TM reg | 642.28 | 60 | Caja Moldeada | PCE | 1 | 3250613177683 | 2024-03-18
HNS064DC | Int.aut.P160,4P N0-100%,63A,40 kA,TM reg | 824.69 | 60 | Caja Moldeada | PCE | 1 | 3250613177706 | 2024-03-18
HNS080BC | Int.aut. P160, 3P3D,80A,40 kA, relé mag. | 773.53 | 60 | Caja Moldeada | PCE | 1 | 3250613177713 | 2024-03-18
HNS080DC | Int.aut. P160,3P3D,80A,40 kA,relé TM reg | 733.09 | 60 | Caja Moldeada | PCE | 1 | 3250613177720 | 2024-03-18
HNS081DC | Int.aut.P160,4P N0-100%,80A,40 kA,TM reg | 937.27 | 60 | Caja Moldeada | PCE | 1 | 3250613177744 | 2024-03-18
HNS100BC | Int.aut. P160, 3P3D,100A,40 kA,relé mag. | 773.53 | 60 | Caja Moldeada | PCE | 1 | 3250613177751 | 2024-03-18
HNS100DC | Int.aut.P160,3P3D,100A,40 kA,relé TM reg | 798.76 | 60 | Caja Moldeada | PCE | 1 | 3250613177768 | 2024-03-18
HNS101DC | Int.aut.P160,4PN0-100%,100A,40 kA,TM reg | 1070.96 | 60 | Caja Moldeada | PCE | 1 | 3250613177782 | 2024-03-18
HNS102DC | Int.aut.P160,4P N0-63%,100A,40 kA,TM reg | 1070.96 | 60 | Caja Moldeada | PCE | 1 | 3250613177799 | 2024-03-18
HNS125BC | Int.aut. P160, 3P3D,125A,40 kA,relé mag. | 1096.33 | 60 | Caja Moldeada | PCE | 1 | 3250613177805 | 2024-03-18
HNS125DC | Int.aut.P160,3P3D,125A,40 kA,relé TM reg | 910.83 | 60 | Caja Moldeada | PCE | 1 | 3250613177812 | 2024-03-18
HNS126DC | Int.aut.P160,4PN0-100%,125A,40 kA,TM reg | 1170.2 | 60 | Caja Moldeada | PCE | 1 | 3250613177836 | 2024-03-18
HNS127DC | Int.aut.P160,4P N0-50%,125A,40 kA,TM reg | 1170.2 | 60 | Caja Moldeada | PCE | 1 | 3250613177843 | 2024-03-18
HNS160BC | Int.aut. P160, 3P3D,160A,40 kA,relé mag. | 1419.12 | 60 | Caja Moldeada | PCE | 1 | 3250613177850 | 2024-03-18
HNS160DC | Int.aut.P160,3P3D,160A,40 kA,relé TM reg | 1183.9 | 60 | Caja Moldeada | PCE | 1 | 3250613177867 | 2024-03-18
HNS161DC | Int.aut.P160,4PN0-100%,160A,40 kA,TM reg | 1382.08 | 60 | Caja Moldeada | PCE | 1 | 3250613177881 | 2024-03-18
HNS162DC | Int.aut.P160,4P N0-50%,160A,40 kA,TM reg | 1382.08 | 60 | Caja Moldeada | PCE | 1 | 3250613177898 | 2024-03-18
HHS025DC | Int.aut.P160,3P3D,25A,25kA,relé TM reg | 546.71 | 60 | Caja Moldeada | PCE | 1 | 3250613177904 | 2024-03-18
HHS026DC | Int.aut.P160,4PN0-100%,25A,25kA,TM reg | 746.97 | 60 | Caja Moldeada | PCE | 1 | 3250613177911 | 2024-03-18
HHS040DC | Int.aut.P160,3P3D,40A,25kA,relé TM reg | 546.71 | 60 | Caja Moldeada | PCE | 1 | 3250613177928 | 2024-03-18
HHS041DC | Int.aut.P160,4PN0-100%,40A,25kA,TM reg | 746.97 | 60 | Caja Moldeada | PCE | 1 | 3250613177935 | 2024-03-18
HHS063DC | Int.aut.P160,3P3D,63A,25kA,relé TM reg | 546.71 | 60 | Caja Moldeada | PCE | 1 | 3250613177942 | 2024-03-18
HHS064DC | Int.aut.P160,4PN0-100%,63A,25kA,TM reg | 746.97 | 60 | Caja Moldeada | PCE | 1 | 3250613177959 | 2024-03-18
HHS080DC | Int.aut.P160,3P3D,80A,25kA,relé TM reg | 631.37 | 60 | Caja Moldeada | PCE | 1 | 3250613177966 | 2024-03-18
HHS081DC | Int.aut.P160,4PN0-100%,80A,25kA,TM reg | 850.7 | 60 | Caja Moldeada | PCE | 1 | 3250613177973 | 2024-03-18
HHS100DC | Int.aut.P160,3P3D,100A,25kA,relé TM reg | 717.34 | 60 | Caja Moldeada | PCE | 1 | 3250613177980 | 2024-03-18
HHS101DC | Int.aut.P160,4PN0-100%,100A,25kA,TM reg | 907.47 | 60 | Caja Moldeada | PCE | 1 | 3250613177997 | 2024-03-18
HHS102DC | Int.aut.h3+P160,4P4DN0-50%,100A 25kA,TM | 907.47 | 60 | Caja Moldeada | PCE | 1 | 3250613178000 | 2024-03-18
HHS125DC | Int.aut.P160,3P3D,125A,25kA,relé TM reg | 807.71 | 60 | Caja Moldeada | PCE | 1 | 3250613178017 | 2024-03-18
HHS126DC | Int.aut.P160,4PN0-100%,125A,25kA,TM reg | 1033.5 | 60 | Caja Moldeada | PCE | 1 | 3250613178024 | 2024-03-18
HHS127DC | Int.aut.h3+P160,4P4DN0-50%,125A 25kA,TM | 1033.5 | 60 | Caja Moldeada | PCE | 1 | 3250613178031 | 2024-03-18
HHS160DC | Int.aut.P160,3P3D,160A,25kA,relé TM reg | 1029.63 | 60 | Caja Moldeada | PCE | 1 | 3250613178048 | 2024-03-18
HHS161DC | Int.aut.P160,4PN0-100%,160A,25kA,TM reg | 1293.74 | 60 | Caja Moldeada | PCE | 1 | 3250613178055 | 2024-03-18
HHS162DC | Int.aut.h3+P160,4P4DN0-50%,160A 25kA,TM | 1293.74 | 60 | Caja Moldeada | PCE | 1 | 3250613178062 | 2024-03-18
HMS161GC | Int.au.P160,4P,N0-50-100%,160A,50kA,LSnI | 2121.62 | 60 | Caja Moldeada | PCE | 1 | 3250613145798 | 2024-03-18
HES040GC | Int. aut.h3+ P160, 3P3D, 40A, 70kA, LSnI | 1636.59 | 60 | Caja Moldeada | PCE | 1 | 3250613145576 | 2024-03-18
HES040JC | Int. aut. h3+ P160,3P3D,40A,70 kA, LSI | 1988.15 | 60 | Caja Moldeada | PCE | 1 | 3250613145583 | 2024-03-18
HES040NC | Int.aut. H3+ P160,3P3D,40A,70 kA, Energy | 2293.39 | 60 | Caja Moldeada | PCE | 1 | 3250613141233 | 2024-03-18
HES041GC | Int.aut.P160,4P,N0-50-100%,40A,70kA,LSnI | 2185.59 | 60 | Caja Moldeada | PCE | 1 | 3250613145590 | 2024-03-18
HES041JC | Int.aut.P160,4PN0-50-100%,40A,70 kA, LSI | 2582.02 | 60 | Caja Moldeada | PCE | 1 | 3250613145606 | 2024-03-18
HES041NC | Int.au.P160,4PN0-50-100%,40A,70kA,Energy | 2978.44 | 60 | Caja Moldeada | PCE | 1 | 3250613141240 | 2024-03-18
HES100GC | Int. aut.h3+ P160, 3P3D,100A, 70kA, LSnI | 1979.9 | 60 | Caja Moldeada | PCE | 1 | 3250613145613 | 2024-03-18
HES100JC | Int. aut. h3+ P160,3P3D,100A,70 kA, LSI | 2108.16 | 60 | Caja Moldeada | PCE | 1 | 3250613145620 | 2024-03-18
HES100NC | Int.aut. H3+ P160,3P3D,100A,70 kA,Energy | 2396.91 | 60 | Caja Moldeada | PCE | 1 | 3250613141257 | 2024-03-18
HES101GC | Int.au.P160,4P,N0-50-100%,100A,70kA,LSnI | 2571.29 | 60 | Caja Moldeada | PCE | 1 | 3250613145637 | 2024-03-18
HES101JC | Int.au.P160,4PN0-50-100%,100A,70 kA, LSI | 2737.9 | 60 | Caja Moldeada | PCE | 1 | 3250613145644 | 2024-03-18
HES101NC | In.au.P160,4PN0-50-100%,100A,70kA,Energy | 3112.84 | 60 | Caja Moldeada | PCE | 1 | 3250613141264 | 2024-03-18
HES160GC | Int. aut.h3+ P160, 3P3D,160A, 70kA, LSnI | 2067.55 | 60 | Caja Moldeada | PCE | 1 | 3250613145651 | 2024-03-18
HES160JC | Int. aut. h3+ P160,3P3D,160A,70 kA, LSI | 2337.97 | 60 | Caja Moldeada | PCE | 1 | 3250613145668 | 2024-03-18
HES160NC | Int.aut. H3+ P160,3P3D,100A,70 kA,Energy | 2751.7 | 60 | Caja Moldeada | PCE | 1 | 3250613141271 | 2024-03-18
HES161GC | Int.au.P160,4P,N0-50-100%,160A,70kA,LSnI | 2685.19 | 60 | Caja Moldeada | PCE | 1 | 3250613145675 | 2024-03-18
HES161JC | Int.au.P160,4PN0-50-100%,160A,70 kA, LSI | 3036.3 | 60 | Caja Moldeada | PCE | 1 | 3250613145682 | 2024-03-18
HES161NC | In.au.P160,4PN0-50-100%,160A,70kA,Energy | 3573.66 | 60 | Caja Moldeada | PCE | 1 | 3250613141288 | 2024-03-18
HHS040GC | Int. aut.h3+ P160, 3P3D, 40A, 25kA, LSnI | 1090.32 | 60 | Caja Moldeada | PCE | 1 | 3250613212551 | 2024-03-18
HHS041GC | Int.aut.P160,4P,N0-50-100%,40A,25kA,LSnI | 1416.01 | 60 | Caja Moldeada | PCE | 1 | 3250613212599 | 2024-03-18
HHS100GC | Int. aut.h3+ P160, 3P3D,100A, 25kA, LSnI | 1211.48 | 60 | Caja Moldeada | PCE | 1 | 3250613212698 | 2024-03-18
HHS101GC | Int.au.P160,4P,N0-50-100%,100A,25kA,LSnI | 1573.34 | 60 | Caja Moldeada | PCE | 1 | 3250613212735 | 2024-03-18
HHS160GC | Int. aut.h3+ P160, 3P3D,160A, 25kA, LSnI | 1248.94 | 60 | Caja Moldeada | PCE | 1 | 3250613212797 | 2024-03-18
HHS161GC | Int.au.P160,4P,N0-50-100%,160A,25kA,LSnI | 1621.99 | 60 | Caja Moldeada | PCE | 1 | 3250613212834 | 2024-03-18
HMS040GC | Int. aut.h3+ P160, 3P3D, 40A, 50kA, LSnI | 1354.96 | 60 | Caja Moldeada | PCE | 1 | 3250613145699 | 2024-03-18
HMS040JC | Int. aut. h3+ P160,3P3D,40A,50 kA, LSI | 1526.1 | 60 | Caja Moldeada | PCE | 1 | 3250613145705 | 2024-03-18
HMS040NC | Int.aut. H3+ P160,3P3D,40A,50 kA, Energy | 1690.44 | 60 | Caja Moldeada | PCE | 1 | 3250613141295 | 2024-03-18
HMS041GC | Int.aut.P160,4P,N0-50-100%,40A,50kA,LSnI | 1759.7 | 60 | Caja Moldeada | PCE | 1 | 3250613145712 | 2024-03-18
HMS041JC | Int.aut.P160,4PN0-50-100%,40A,50 kA, LSI | 2165.97 | 60 | Caja Moldeada | PCE | 1 | 3250613145729 | 2024-03-18
HMS041NC | Int.au.P160,4PN0-50-100%,40A,50kA,Energy | 2195.38 | 60 | Caja Moldeada | PCE | 1 | 3250613141301 | 2024-03-18
HMS100GC | Int. aut.h3+ P160, 3P3D,100A, 50kA, LSnI | 1539.73 | 60 | Caja Moldeada | PCE | 1 | 3250613145736 | 2024-03-18
HMS100JC | Int. aut. h3+ P160,3P3D,100A,50 kA, LSI | 1781.54 | 60 | Caja Moldeada | PCE | 1 | 3250613145743 | 2024-03-18
HMS100NC | Int.aut. H3+ P160,3P3D,100A,50 kA,Energy | 1992.23 | 60 | Caja Moldeada | PCE | 1 | 3250613141318 | 2024-03-18
HMS101GC | Int.au.P160,4P,N0-50-100%,100A,50kA,LSnI | 1999.65 | 60 | Caja Moldeada | PCE | 1 | 3250613145750 | 2024-03-18
HMS101JC | Int.au.P160,4PN0-50-100%,100A,50kA, LSI | 2313.68 | 60 | Caja Moldeada | PCE | 1 | 3250613145767 | 2024-03-18
HMS101NC | In.au.P160,4PN0-50-100%,100A,50kA,Energy | 2587.32 | 60 | Caja Moldeada | PCE | 1 | 3250613141325 | 2024-03-18
HMS160GC | Int. aut.h3+ P160, 3P3D,160A, 50kA, LSnI | 1633.66 | 60 | Caja Moldeada | PCE | 1 | 3250613145774 | 2024-03-18
HMS160JC | Int. aut. h3+ P160,3P3D,160A,50 kA, LSI | 2022.42 | 60 | Caja Moldeada | PCE | 1 | 3250613145781 | 2024-03-18
HMS160NC | Int.aut. h3+P160,3P3D,100A,50 kA, Energy | 2322.31 | 60 | Caja Moldeada | PCE | 1 | 3250613141332 | 2024-03-18
HMS161JC | Int.aut.P160,4PN0-50-100%,160A,50kA, LSI | 2626.54 | 60 | Caja Moldeada | PCE | 1 | 3250613145804 | 2024-03-18
HMS161NC | In.au.P160,4PN0-50-100%,160A,50kA,Energy | 3014.7 | 60 | Caja Moldeada | PCE | 1 | 3250613141349 | 2024-03-18
HNS040GC | Int. aut.h3+ P160, 3P3D, 40A, 40kA, LSnI | 1188.09 | 60 | Caja Moldeada | PCE | 1 | 3250613145811 | 2024-03-18
HNS040JC | Int. aut. h3+ P160,3P3D,40A,40 kA, LSI | 1401.36 | 60 | Caja Moldeada | PCE | 1 | 3250613145828 | 2024-03-18
HNS040NC | Int.aut. H3+ P160,3P3D,40A,40 kA, Energy | 1614.65 | 60 | Caja Moldeada | PCE | 1 | 3250613141356 | 2024-03-18
HNS041GC | Int.aut.P160,4P,N0-50-100%,40A,40kA,LSnI | 1542.99 | 60 | Caja Moldeada | PCE | 1 | 3250613145835 | 2024-03-18
HNS041JC | Int.aut.P160,4PN0-50-100%,40A,40 kA, LSI | 1819.96 | 60 | Caja Moldeada | PCE | 1 | 3250613145842 | 2024-03-18
HNS041NC | Int.au.P160,4PN0-50-100%,40A,40kA,Energy | 2096.95 | 60 | Caja Moldeada | PCE | 1 | 3250613141363 | 2024-03-18
HNS100GC | Int. aut.h3+ P160, 3P3D,100A, 40kA, LSnI | 1397.75 | 60 | Caja Moldeada | PCE | 1 | 3250613145859 | 2024-03-18
HNS100JC | Int. aut. h3+ P160,3P3D,100A,40 kA, LSI | 1543.46 | 60 | Caja Moldeada | PCE | 1 | 3250613145866 | 2024-03-18
HNS100NC | Int.aut. H3+ P160,3P3D,100A,40 kA,Energy | 1689.14 | 60 | Caja Moldeada | PCE | 1 | 3250613141370 | 2024-03-18
HNS101GC | Int.au.P160,4P,N0-50-100%,100A,40kA,LSnI | 1815.27 | 60 | Caja Moldeada | PCE | 1 | 3250613145873 | 2024-03-18
HNS101JC | Int.au.P160,4PN0-50-100%,100A,40 kA, LSI | 2004.5 | 60 | Caja Moldeada | PCE | 1 | 3250613145880 | 2024-03-18
HNS101NC | In.au.P160,4PN0-50-100%,100A,40kA,Energy | 2193.71 | 60 | Caja Moldeada | PCE | 1 | 3250613141387 | 2024-03-18
HNS160GC | Int. aut.h3+ P160, 3P3D,160A, 40kA, LSnI | 1465.42 | 60 | Caja Moldeada | PCE | 1 | 3250613145897 | 2024-03-18
HNS160JC | Int. aut. h3+ P160,3P3D,160A,40 kA, LSI | 1792.82 | 60 | Caja Moldeada | PCE | 1 | 3250613145903 | 2024-03-18
HNS160NC | Int.aut. H3+P160,3P3D,160A,40 kA, Energy | 2120.21 | 60 | Caja Moldeada | PCE | 1 | 3250613141394 | 2024-03-18
HNS161GC | Int.au.P160,4P,N0-50-100%,160A,40kA,LSnI | 1903.14 | 60 | Caja Moldeada | PCE | 1 | 3250613145910 | 2024-03-18
HNS161JC | Int.au.P160,4PN0-50-100%,160A,40 kA, LSI | 2328.33 | 60 | Caja Moldeada | PCE | 1 | 3250613145927 | 2024-03-18
HNS161NC | In.au.P160,4PN0-50-100%,160A,40kA,Energy | 2753.52 | 60 | Caja Moldeada | PCE | 1 | 3250613141400 | 2024-03-18
HYS001H | Bornes cable P160 Cu/Al 3P 1x 25-95mm² | 128.39 | 60 | Caja Moldeada | STE | 1 juego | 3250613155162 | 2024-03-18
HYS002H | Bornes cable P160 Cu/Al 4P 1x 25-95mm² | 170.88 | 60 | Caja Moldeada | STE | 1 juego | 3250613155179 | 2024-03-18
HYS005H | Bornes cable P160 Al 3P 1x35-120mm² | 161.87 | 60 | Caja Moldeada | STE | 1 juego | 3250613155186 | 2024-03-18
HYS006H | Bornes cable P160 Al 4P 1x35-120mm² | 214.11 | 60 | Caja Moldeada | STE | 1 juego | 3250613155193 | 2024-03-18
HYS013H | Pletinas prolong. bornes P160, rectas | 73.86 | 60 | Caja Moldeada | STE | 1 juego | 3250613151546 | 2024-03-18
HYS014H | Pletinas prol.separ. bornes P160,3P | 71.03 | 60 | Caja Moldeada | STE | 1 juego | 3250613151553 | 2024-03-18
HYS015H | Pletinas prol.separ. bornes P160,4P | 96.69 | 60 | Caja Moldeada | STE | 1 juego | 3250613155209 | 2024-03-18
HYS019H | Separadores de fases para P160 3-4P | 25.87 | 60 | Caja Moldeada | STE | 1 juego | 3250613155148 | 2024-03-18
HYS021H | Cubrebornes int.P160,3P,pletinas rectas | 61.83 | 60 | Caja Moldeada | STE | 1 juego | 3250613196820 | 2024-03-18
HYS022H | Cubrebornes int.P160,4P,pletinas rectas | 84.35 | 60 | Caja Moldeada | STE | 1 juego | 3250613196837 | 2024-03-18
HYS023H | Cubrebornes int. P160, 3P, pletinas sep. | 61.83 | 60 | Caja Moldeada | STE | 1 juego | 3250613196844 | 2024-03-18
HYS024H | Cubrebornes int. P160, 4P, pletinas sep. | 84.35 | 60 | Caja Moldeada | STE | 1 juego | 3250613196851 | 2024-03-18
HYS025H | Cubrebornes int. P160,3P,conex.posterior | 61.83 | 60 | Caja Moldeada | STE | 1 juego | 3250613196868 | 2024-03-18
HYS026H | Cubrebornes int. P160,4P,conex.posterior | 84.35 | 60 | Caja Moldeada | STE | 1 juego | 3250613196875 | 2024-03-18
HYS033H | Adaptador a perfil DIN P160 3P/4P | 96.41 | 60 | Caja Moldeada | PCE | 1 | 3250613196813 | 2024-03-18
HYS050H | Tapa posterior cubreb.plet.rectasP160 3P | 40.13 | 60 | Caja Moldeada | PCE | 1 | 3250613196882 | 2024-03-18
HYS051H | Tapa posterior cubreb.pel.rectasP160 4P | 45.89 | 60 | Caja Moldeada | PCE | 1 | 3250613196899 | 2024-03-18
HYS052H | Tapa posterior cubreb.plet.sep.P160 3P | 40.13 | 60 | Caja Moldeada | PCE | 1 | 3250613196905 | 2024-03-18
HYS053H | Tapa posterior cubreb.plet.sep.P160 4P | 44.34 | 60 | Caja Moldeada | PCE | 1 | 3250613196912 | 2024-03-18
HYS055H | Bornes cable P160 Cu/Al 3P 6x4-25mm² | 145.69 | 60 | Caja Moldeada | STE | 1 juego | 3250613155223 | 2024-03-18
HYS056H | Bornes cable P160 Cu/Al 4P 6x4-25mm² | 192.71 | 60 | Caja Moldeada | STE | 1 juego | 3250613155230 | 2024-03-18
HYS131H | Conexión posterior para int. x_P250, 3P | 132.27 | 60 | Caja Moldeada | STE | 1 juego | 3250613196790 | 2024-03-18
HYS132H | Conexión posterior para int. x_P250, 4P | 176.36 | 60 | Caja Moldeada | STE | 1 juego | 3250613196806 | 2024-03-18
HYT019H | Separadores de fases para P250 3-4P | 46.15 | 60 | Caja Moldeada | PCE | 1 | 3250613155407 | 2024-03-18
HXB070H | Cable 1m enclav. por cable | 157.34 | 60 | Caja Moldeada | PCE | 1 | 3250613112936 | 2024-03-18
HXB071H | Cable 1,5m enclav. por cable | 173.07 | 60 | Caja Moldeada | PCE | 1 | 3250613112943 | 2024-03-18
HXS030H | Mando rotativo directo para P160 | 163.57 | 60 | Caja Moldeada | PCE | 1 | 3250613152802 | 2024-03-18
HXS031H | Mando rotativo por embrague P160 | 241.52 | 60 | Caja Moldeada | PCE | 1 | 3250613152819 | 2024-03-18
HXS066H | Tapa frontal interenclavam.mecánico P160 | 174.57 | 60 | Caja Moldeada | STE | 1 juego | 3250613197193 | 2024-03-18
HXS166H | Kit de interenclavamiento dir. P160 4P | 343.66 | 60 | Caja Moldeada | STE | 1 juego | 3250613197216 | 2024-03-18
HXS888H | Bloqueo por llave p.mando rot.(P160-250) | 212.54 | 60 | Caja Moldeada | STE | 1 juego | 3250613197339 | 2024-03-18
HYC250H | Conector circuito aux. base,P250 | 61.98 | 60 | Caja Moldeada | PCE | 1 | 3250613121488 | 2024-03-18
HYC352H | Conector circuito.aux.int.,2 cables,P250 | 61.98 | 60 | Caja Moldeada | PCE | 1 | 3250613121495 | 2024-03-18
HYC353H | Conector circ.aux.lado int.3cablesP250 | 61.98 | 60 | Caja Moldeada | PCE | 1 | 3250613121501 | 2024-03-18
HYS200H | Base para int.aut.enchufable P160 3P | 262.13 | 60 | Caja Moldeada | PCE | 1 | 3250613197049 | 2024-03-18
HYS201H | Base para int.aut.enchufable P160 4P | 374.07 | 60 | Caja Moldeada | PCE | 1 | 3250613197056 | 2024-03-18
HYS300H | Adaptador enchufable P160 3P (63-160 A) | 149.2 | 60 | Caja Moldeada | PCE | 1 | 3250613197063 | 2024-03-18
HYS301H | Adaptador P160 enchufable 4P (63-160 A) | 182.36 | 60 | Caja Moldeada | PCE | 1 | 3250613197070 | 2024-03-18
HYS321H | Cubrebornes p.base int. ench.int.P160,3P | 83.59 | 60 | Caja Moldeada | PCE | 1 | 3250613197025 | 2024-03-18
HYS322H | Cubrebornes base int.ench. P/h250 LSI 4P | 96.34 | 60 | Caja Moldeada | PCE | 1 | 3250613197032 | 2024-03-18
HYS328H | Conexión L p. int.enchufable P160 1P | 71.26 | 60 | Caja Moldeada | STE | 1 juego | 3250613155124 | 2024-03-18
HBT160H | Bloque dif. h3+ P250, In 160A regulable | 1724.03 | 60 | Caja Moldeada | PCE | 1 | 3250613150846 | 2024-03-18
HBT250H | Bloque dif. h3+ P250, In 250A regulable | 2480.15 | 60 | Caja Moldeada | PCE | 1 | 3250613150860 | 2024-03-18
HCT250AR | Int. maniobra,seccionador P250, 3P, 250A | 1768.97 | 60 | Caja Moldeada | PCE | 1 | 3250613170066 | 2024-03-18
HCT251AR | Int. maniobra,seccionador P250, 4P, 250A | 2294.46 | 60 | Caja Moldeada | PCE | 1 | 3250613170073 | 2024-03-18
HET125DR | Int.aut.h3+ P250,3P3D,125A,70kA,relé TM | 1816.74 | 60 | Caja Moldeada | PCE | 1 | 3250613170370 | 2024-03-18
HET126DR | Int.aut.h3+ P250,4P,N0-100%,125A,70kA,TM | 2359.41 | 60 | Caja Moldeada | PCE | 1 | 3250613170400 | 2024-03-18
HET160DR | Int. aut.h3+ P250,3P3D,160A,70kA relé TM | 2377.97 | 60 | Caja Moldeada | PCE | 1 | 3250613170462 | 2024-03-18
HET161DR | Int.aut. h3+ P250,4PN0-100%,160A,70kA,TM | 3088.29 | 60 | Caja Moldeada | PCE | 1 | 3250613170530 | 2024-03-18
HET200DR | Int.aut.P250,3P3D, 200A,70kA,relé TM reg | 2516.33 | 60 | Caja Moldeada | PCE | 1 | 3250613170639 | 2024-03-18
HET201DR | Int.aut. h3+ P250,4PN0-100%,200A,70kA,TM | 3267.96 | 60 | Caja Moldeada | PCE | 1 | 3250613170660 | 2024-03-18
HET250DR | Int.aut.P250,3P3D, 250A,70kA,relé TM reg | 2711.69 | 60 | Caja Moldeada | PCE | 1 | 3250613170721 | 2024-03-18
HET251DR | Int.aut. h3+ P250,4PN0-100%,250A,70kA,TM | 3551.03 | 60 | Caja Moldeada | PCE | 1 | 3250613170790 | 2024-03-18
HMT125DR | Int.aut.P250,3P3D,125A,50kA,relé TM reg | 1270.44 | 60 | Caja Moldeada | PCE | 1 | 3250613171148 | 2024-03-18
HMT126DR | Int.aut.P250,4PN0-100%,125A,50kA,TM reg | 1625.51 | 60 | Caja Moldeada | PCE | 1 | 3250613171179 | 2024-03-18
HMT160DR | Int.aut.P250,3P3D,160A,50kA,relé TM reg | 1800.23 | 60 | Caja Moldeada | PCE | 1 | 3250613171230 | 2024-03-18
HMT161DR | Int.aut.P250,4PN0-100%,160A,50kA,TM reg | 2337.97 | 60 | Caja Moldeada | PCE | 1 | 3250613171308 | 2024-03-18
HMT200DR | Int.aut.P250,3P3D,200A,50kA,relé TM reg | 2257.28 | 60 | Caja Moldeada | PCE | 1 | 3250613171407 | 2024-03-18
HMT201DR | Int.aut.P250,4PN0-100%,200A,50kA,TM reg | 2931.54 | 60 | Caja Moldeada | PCE | 1 | 3250613171438 | 2024-03-18
HMT250DR | Int.aut.P250,3P3D,250A,50kA,relé TM reg | 2612.65 | 60 | Caja Moldeada | PCE | 1 | 3250613171490 | 2024-03-18
HMT251DR | Int.aut.P250,4PN0-100%,250A,50kA,TM reg | 3294.23 | 60 | Caja Moldeada | PCE | 1 | 3250613171568 | 2024-03-18
HNT100DR | Int.aut.P250,3P N0-50%,100A,40 kA,TM reg | 1044.67 | 60 | Caja Moldeada | PCE | 1 | 3250613171766 | 2024-03-18
HNT101DR | In.au.h3+P250,4PN0-100%,100A,40kA,TM reg | 1180.06 | 60 | Caja Moldeada | PCE | 1 | 3250613171834 | 2024-03-18
HNT102DR | Int.aut.P250,4PN0-63%,100A,40kA, TM reg | 1180.06 | 60 | Caja Moldeada | PCE | 1 | 3250613154837 | 2024-03-18
HNT125DR | Int.aut.h3+ P250,3P3D 125A, 40kA,TM reg | 1080.6 | 60 | Caja Moldeada | PCE | 1 | 3250613171919 | 2024-03-18
HNT126DR | Int.aut.h3+P250,4PN0-100%,125A,40kA,TM | 1256.14 | 60 | Caja Moldeada | PCE | 1 | 3250613171940 | 2024-03-18
HNT127DR | Int.aut.h3+P250,4P4DN0-50%,125A 40kA,TM | 1256.14 | 60 | Caja Moldeada | PCE | 1 | 3250613154844 | 2024-03-18
HNT160BR | Int.aut.h3+P250,3P3D,160A,40kA,relé mag. | 1928.98 | 60 | Caja Moldeada | PCE | 1 | 3250613171988 | 2024-03-18
HNT160DR | Int.aut.h3+P250,3P3D 160A 40kA,relé TM | 1432.34 | 60 | Caja Moldeada | PCE | 1 | 3250613172008 | 2024-03-18
HNT161DR | Int.aut.h3+P250,4PN0-100%, 160A,40kA,TM | 1662.74 | 60 | Caja Moldeada | PCE | 1 | 3250613172077 | 2024-03-18
HNT162DR | Int.aut.P250,4P,N0-50%,160A,40kA, TM | 1662.74 | 60 | Caja Moldeada | PCE | 1 | 3250613154851 | 2024-03-18
HNT200BR | Int.aut.h3+P250,3P3D,200A,40kA,relé mag. | 2260.69 | 60 | Caja Moldeada | PCE | 1 | 3250613172152 | 2024-03-18
HNT200DR | Int.aut.h3+P250,3P3D,200A,40kA, relé TM | 2276 | 60 | Caja Moldeada | PCE | 1 | 3250613172176 | 2024-03-18
HNT201DR | Int.aut.P250,4P,N0-100%,200A,40kA TM reg | 2826.65 | 60 | Caja Moldeada | PCE | 1 | 3250613172206 | 2024-03-18
HNT202DR | Int.aut.P250,4P,N0-50%,200A,40kA,TM reg | 2826.65 | 60 | Caja Moldeada | PCE | 1 | 3250613154868 | 2024-03-18
HNT250BR | Int.aut.h3+P250,3P3D,250A,40kA,relé mag. | 2511.88 | 60 | Caja Moldeada | PCE | 1 | 3250613172244 | 2024-03-18
HNT250DR | Int.aut.h3+P250,3P3D,250A,40kA, relé TM | 2362.01 | 60 | Caja Moldeada | PCE | 1 | 3250613172268 | 2024-03-18
HNT251DR | Int.aut.h3+P250,4PN0-100%, 250A,40kA,TM | 2957.7 | 60 | Caja Moldeada | PCE | 1 | 3250613172336 | 2024-03-18
HNT252DR | Int.aut.h3+P250,4P4DN0-50%,250A 40kA,TM | 2957.7 | 60 | Caja Moldeada | PCE | 1 | 3250613154875 | 2024-03-18
HHT125DR | Int.aut.P250,3P3D,125A,25kA,relé TM reg | 853.35 | 60 | Caja Moldeada | PCE | 1 | 3250613211622 | 2024-03-18
HHT126DR | Int.aut.P250,4PN0-100%,125A,25kA,TM reg | 1094.29 | 60 | Caja Moldeada | PCE | 1 | 3250613211653 | 2024-03-18
HHT127DR | Int.aut.h3+P250,4P4DN0-50%,125A 25kA,TM | 1094.29 | 60 | Caja Moldeada | PCE | 1 | 3250613211677 | 2024-03-18
HHT160DR | Int.aut.P250,3P3D,160A,25kA,relé TM reg | 1247.68 | 60 | Caja Moldeada | PCE | 1 | 3250613211738 | 2024-03-18
HHT161DR | Int.aut.P250,4PN0-100%,160A,25kA,TM reg | 1410.99 | 60 | Caja Moldeada | PCE | 1 | 3250613211769 | 2024-03-18
HHT162DR | Int.aut.P250,4P,N0-50%,160A,25kA, TM | 1410.99 | 60 | Caja Moldeada | PCE | 1 | 3250613211783 | 2024-03-18
HHT200DR | Int.aut.P250,3P3D,200A,25kA,relé TM reg | 1982.59 | 60 | Caja Moldeada | PCE | 1 | 3250613211844 | 2024-03-18
HHT201DR | Int.aut.P250,4PN0-100%,200A,25kA,TM reg | 2462.44 | 60 | Caja Moldeada | PCE | 1 | 3250613211875 | 2024-03-18
HHT202DR | Int.aut.P250,4P,N0-50%,200A,25kA,TM reg | 2462.44 | 60 | Caja Moldeada | PCE | 1 | 3250613211899 | 2024-03-18
HHT250DR | Int.aut.P250,3P3D,250A,25kA,relé TM reg | 2138.45 | 60 | Caja Moldeada | PCE | 1 | 3250613211950 | 2024-03-18
HHT251DR | Int.aut.P250,4PN0-100%,250A,25kA,TM reg | 2539.1 | 60 | Caja Moldeada | PCE | 1 | 3250613211981 | 2024-03-18
HHT252DR | Int.aut.h3+P250,4P4DN0-50%,250A 25kA,TM | 2539.1 | 60 | Caja Moldeada | PCE | 1 | 3250613212001 | 2024-03-18
HET100GR | Int. aut.h3+ P250, 3P3D,100A, 70kA, LSnI | 2296.39 | 60 | Caja Moldeada | PCE | 1 | 3250613176211 | 2024-03-18
HET100JR | Int. aut.h3+ P250, 3P3D,100A, 70kA, LSI | 2493.01 | 60 | Caja Moldeada | PCE | 1 | 3250613176228 | 2024-03-18
HET100NR | Int.aut. h3+ P250,3P3D,100A,70kA, Energy | 2691.42 | 60 | Caja Moldeada | PCE | 1 | 3250613141738 | 2024-03-18
HET101GR | Int.aut.P250,4PN0-50-100%,100A,70kA,LSnI | 2953.38 | 60 | Caja Moldeada | PCE | 1 | 3250613176242 | 2024-03-18
HET101JR | Int.aut.P250,4P,N0-50-100%,100A,70kA,LSI | 3237.69 | 60 | Caja Moldeada | PCE | 1 | 3250613176259 | 2024-03-18
HET101NR | In.au.P250,4PN0-50-100%,100A,70kA,Energy | 3495.37 | 60 | Caja Moldeada | PCE | 1 | 3250613141745 | 2024-03-18
HET160GR | Int.aut. h3+ P250, 3P3D,160A, 70kA, LSnI | 2542.59 | 60 | Caja Moldeada | PCE | 1 | 3250613176273 | 2024-03-18
HET160JR | Int. aut.h3+ P250, 3P3D,100A, 70kA, LSI | 2783.26 | 60 | Caja Moldeada | PCE | 1 | 3250613176280 | 2024-03-18
HET160NR | Int.aut. h3+ P250,3P3D,160A,70kA, Energy | 3026.16 | 60 | Caja Moldeada | PCE | 1 | 3250613141752 | 2024-03-18
HET161GR | Int.aut.P250,4PN0-50-100%,160A,70kA,LSnI | 3269.99 | 60 | Caja Moldeada | PCE | 1 | 3250613176303 | 2024-03-18
HET161JR | Int.aut.P250,4P,N0-50-100%,160A,70kA,LSI | 3469.5 | 60 | Caja Moldeada | PCE | 1 | 3250613176310 | 2024-03-18
HET161NR | In.au.P250,4PN0-50-100%,160A,70kA,Energy | 3930.08 | 60 | Caja Moldeada | PCE | 1 | 3250613141769 | 2024-03-18
HET250GR | Int.aut. h3+ P250, 3P3D,250A, 70kA, LSnI | 2869.81 | 60 | Caja Moldeada | PCE | 1 | 3250613176334 | 2024-03-18
HET250JR | Int. aut. h3+ P250, 3P3D,250A, 70kA, LSI | 3225.13 | 60 | Caja Moldeada | PCE | 1 | 3250613176341 | 2024-03-18
HET250NR | In.aut. h3+ P250,3P3D,250A,70kA, Energy | 3583.73 | 60 | Caja Moldeada | PCE | 1 | 3250613141776 | 2024-03-18
HET251GR | Int.aut.P250,4PN0-50-100%,250A,70kA,LSnI | 3690.86 | 60 | Caja Moldeada | PCE | 1 | 3250613176365 | 2024-03-18
HET251JR | Int.aut.P250,4P,N0-50-100%,250A,70kA,LSI | 4188.49 | 60 | Caja Moldeada | PCE | 1 | 3250613176372 | 2024-03-18
HET251NR | In.au.P250,4PN0-50-100%,250A,70kA,Energy | 4631.86 | 60 | Caja Moldeada | PCE | 1 | 3250613141783 | 2024-03-18
HHT100GR | Int. aut.h3+ P250, 3P3D,100A, 25kA, LSnI | 1661.41 | 60 | Caja Moldeada | PCE | 1 | 3250613212285 | 2024-03-18
HHT101GR | Int.aut.P250,4PN0-50-100%,100A,25kA,LSnI | 2157.68 | 60 | Caja Moldeada | PCE | 1 | 3250613212322 | 2024-03-18
HHT160GR | Int.aut. h3+ P250, 3P3D,160A, 25kA, LSnI | 2042.32 | 60 | Caja Moldeada | PCE | 1 | 3250613212360 | 2024-03-18
HHT161GR | Int.aut.P250,4PN0-50-100%,160A,25kA,LSnI | 2580.02 | 60 | Caja Moldeada | PCE | 1 | 3250613212407 | 2024-03-18
HHT250GR | Int.aut. h3+ P250, 3P3D,250A, 25kA, LSnI | 2223.59 | 60 | Caja Moldeada | PCE | 1 | 3250613212445 | 2024-03-18
HHT251GR | Int.aut.P250,4PN0-50-100%,250A,25kA,LSnI | 2887.76 | 60 | Caja Moldeada | PCE | 1 | 3250613212483 | 2024-03-18
HMT100GR | Int. aut.h3+ P250, 3P3D,100A, 50kA, LSnI | 2115.89 | 60 | Caja Moldeada | PCE | 1 | 3250613176457 | 2024-03-18
HMT100JR | Int. aut.h3+ P250, 3P3D,100A, 50kA, LSI | 2290.77 | 60 | Caja Moldeada | PCE | 1 | 3250613176464 | 2024-03-18
HMT100NR | Int.aut. h3+ P250,3P3D,100A,50kA, Energy | 2467.22 | 60 | Caja Moldeada | PCE | 1 | 3250613141813 | 2024-03-18
HMT101GR | Int.aut.P250,4PN0-50-100%,100A,50kA,LSnI | 2721.21 | 60 | Caja Moldeada | PCE | 1 | 3250613176488 | 2024-03-18
HMT101JR | Int.aut.P250,4P,N0-50-100%,100A,50kA,LSI | 2975.02 | 60 | Caja Moldeada | PCE | 1 | 3250613176495 | 2024-03-18
HMT101NR | In.au.P250,4PN0-50-100%,100A,50kA,Energy | 3142.58 | 60 | Caja Moldeada | PCE | 1 | 3250613141820 | 2024-03-18
HMT160GR | Int.aut. h3+ P250, 3P3D,160A, 50kA, LSnI | 2480.42 | 60 | Caja Moldeada | PCE | 1 | 3250613176518 | 2024-03-18
HMT160JR | Int. aut. h3+ P250, 3P3D,160A, 50kA, LSI | 2615.83 | 60 | Caja Moldeada | PCE | 1 | 3250613176525 | 2024-03-18
HMT160NR | Int.aut. h3+ P250,3P3D,160A,50kA, Energy | 2752.42 | 60 | Caja Moldeada | PCE | 1 | 3250613141837 | 2024-03-18
HMT161GR | Int.aut.P250,4PN0-50-100%,160A,50kA,LSnI | 3190.05 | 60 | Caja Moldeada | PCE | 1 | 3250613176549 | 2024-03-18
HMT161JR | Int.aut.P250,4P,N0-50-100%,160A,50kA,LSI | 3397.17 | 60 | Caja Moldeada | PCE | 1 | 3250613176556 | 2024-03-18
HMT161NR | In.au.P250,4PN0-50-100%,160A,50kA,Energy | 3574.57 | 60 | Caja Moldeada | PCE | 1 | 3250613141844 | 2024-03-18
HMT250GR | Int.aut. h3+ P250, 3P3D,250A, 50kA, LSnI | 2822.52 | 60 | Caja Moldeada | PCE | 1 | 3250613176570 | 2024-03-18
HMT250JR | Int. aut. h3+ P250, 3P3D,250A, 50kA, LSI | 3080.95 | 60 | Caja Moldeada | PCE | 1 | 3250613176587 | 2024-03-18
HMT250NR | In.aut. h3+ P250,3P3D,250A,50kA, Energy | 3309.63 | 60 | Caja Moldeada | PCE | 1 | 3250613141851 | 2024-03-18
HMT251GR | Int.aut.P250,4PN0-50-100%,250A,50kA,LSnI | 3630.01 | 60 | Caja Moldeada | PCE | 1 | 3250613176600 | 2024-03-18
HMT251JR | Int.aut.P250,4P,N0-50-100%,250A,50kA,LSI | 3821.66 | 60 | Caja Moldeada | PCE | 1 | 3250613176617 | 2024-03-18
HMT251NR | Int.a.P250,4PN0-50-100%,250A,50kA,Energy | 4360.79 | 60 | Caja Moldeada | PCE | 1 | 3250613141868 | 2024-03-18
HNT100GR | Int. aut.h3+ P250, 3P3D,100A, 40kA, LSnI | 1874.92 | 60 | Caja Moldeada | PCE | 1 | 3250613176693 | 2024-03-18
HNT100JR | Int. aut.h3+ P250, 3P3D,100A, 40kA, LSI | 1988.36 | 60 | Caja Moldeada | PCE | 1 | 3250613176709 | 2024-03-18
HNT100NR | Int.aut. h3+P250,3P3D,100A,40 kA, Energy | 2122.22 | 60 | Caja Moldeada | PCE | 1 | 3250613141899 | 2024-03-18
HNT101GR | Int.aut.P250,4PN0-50-100%,100A,40kA,LSnI | 2411.33 | 60 | Caja Moldeada | PCE | 1 | 3250613176723 | 2024-03-18
HNT101JR | Int.aut.P250,4P,N0-50-100%,100A,40kA,LSI | 2594.83 | 60 | Caja Moldeada | PCE | 1 | 3250613176730 | 2024-03-18
HNT101NR | In.au.P250,4PN0-50-100%,100A,40kA,Energy | 2756.13 | 60 | Caja Moldeada | PCE | 1 | 3250613141905 | 2024-03-18
HNT160GR | Int.aut. h3+ P250, 3P3D,160A, 40kA, LSnI | 2238.22 | 60 | Caja Moldeada | PCE | 1 | 3250613176754 | 2024-03-18
HNT160JR | Int. aut. h3+ P250, 3P3D,160A, 40kA, LSI | 2437.58 | 60 | Caja Moldeada | PCE | 1 | 3250613176761 | 2024-03-18
HNT160NR | Int.aut. h3+ P250,3P3D,160A,40kA, Energy | 2638.74 | 60 | Caja Moldeada | PCE | 1 | 3250613141912 | 2024-03-18
HNT161GR | Int.aut.P250,4PN0-50-100%,160A,40kA,LSnI | 2878.58 | 60 | Caja Moldeada | PCE | 1 | 3250613176785 | 2024-03-18
HNT161JR | Int.aut.P250,4P,N0-50-100%,160A,40kA,LSI | 3165.69 | 60 | Caja Moldeada | PCE | 1 | 3250613176792 | 2024-03-18
HNT161NR | In.au.P250,4PN0-50-100%,160A,40kA,Energy | 3426.94 | 60 | Caja Moldeada | PCE | 1 | 3250613141929 | 2024-03-18
HNT250GR | Int.aut. h3+ P250, 3P3D,250A, 40kA, LSnI | 2505.2 | 60 | Caja Moldeada | PCE | 1 | 3250613176815 | 2024-03-18
HNT250JR | Int. aut. h3+ P250, 3P3D,250A, 40kA, LSI | 2904.4 | 60 | Caja Moldeada | PCE | 1 | 3250613176822 | 2024-03-18
HNT250NR | In.aut. h3+ P250,3P3D,250A,40 kA, Energy | 3307.31 | 60 | Caja Moldeada | PCE | 1 | 3250613141936 | 2024-03-18
HNT251GR | Int.aut.P250,4PN0-50-100%,250A,40kA,LSnI | 3221.91 | 60 | Caja Moldeada | PCE | 1 | 3250613176846 | 2024-03-18
HNT251JR | Int.aut.P250,4P,N0-50-100%,250A,40kA,LSI | 3771.94 | 60 | Caja Moldeada | PCE | 1 | 3250613176853 | 2024-03-18
HNT251NR | Int.a.P250,4PN0-50-100%,250A,40kA,Energy | 4212.6 | 60 | Caja Moldeada | PCE | 1 | 3250613141943 | 2024-03-18
HYB010H | Pletinas rectas prol. bornes, x250, 4P | 90.3 | 60 | Caja Moldeada | STE | 1 | 3250613346737 | 2024-03-18
HYB011H | Pletinas sep. prol. bornes int. x250, 3P | 72.43 | 60 | Caja Moldeada | STE | 1 | 3250613346744 | 2024-03-18
HYB012H | Pletinas sep. prol. bornes X250/h250, 4P | 98.61 | 60 | Caja Moldeada | STE | 1 | 3250613346751 | 2024-03-18
HYB031H | Conexión posterior para int. x250, 3P | 111.27 | 60 | Caja Moldeada | PCE | 1 | 3250613346904 | 2024-03-18
HYB032H | Conexión posterior para int. x250, 4P | 149.82 | 60 | Caja Moldeada | PCE | 1 | 3250613346911 | 2024-03-18
HYB092H | 4 terminales cable 120 mm², Ø 8,5 mm | 121.54 | 60 | Caja Moldeada | STE | 1 | 3250613152710 | 2024-03-18
HYB094H | 4 terminales cable 150 mm², Ø 8,5 mm | 155.34 | 60 | Caja Moldeada | STE | 1 | 3250613152734 | 2024-03-18
HYT001H | Bornes cable P250 Cu/Al 3P 1x 10-150mm² | 129.88 | 60 | Caja Moldeada | STE | 1 juego | 3250613155261 | 2024-03-18
HYT002H | Bornes cable P250 Cu/Al 4P 1x 10-150mm² | 164.05 | 60 | Caja Moldeada | STE | 1 juego | 3250613155278 | 2024-03-18
HYT005H | Bornes cable P250 Al 3P 1x35-120mm² | 207.03 | 60 | Caja Moldeada | STE | 1 juego | 3250613155285 | 2024-03-18
HYT006H | Bornes cable P250 Al 4P 1x35-120mm² | 273.81 | 60 | Caja Moldeada | STE | 1 juego | 3250613155292 | 2024-03-18
HYT007H | Bornes cable P250 Cu/Al 3P 2x 35-120mm² | 191.7 | 60 | Caja Moldeada | STE | 1 juego | 3250613155308 | 2024-03-18
HYT008H | Bornes cable P250 Cu/Al 4P 2x 35-120mm² | 253.56 | 60 | Caja Moldeada | STE | 1 juego | 3250613155315 | 2024-03-18
HYT021H | Cubrebornes int.P250,3P,pletinas rectas | 64.31 | 60 | Caja Moldeada | PCE | 1 | 3250613196929 | 2024-03-18
HYT022H | Cubrebornes int.P250,4P,pletinas rectas | 87.74 | 60 | Caja Moldeada | PCE | 1 | 3250613196936 | 2024-03-18
HYT023H | Cubrebornes int. P250, 3P, pletinas sep. | 64.31 | 60 | Caja Moldeada | PCE | 1 | 3250613196943 | 2024-03-18
HYT024H | Cubrebornes int. P250, 4P, pletinas sep. | 87.74 | 60 | Caja Moldeada | PCE | 1 | 3250613196950 | 2024-03-18
HYT025H | Cubrebornes int. P250,3P,conex.posterior | 64.93 | 60 | Caja Moldeada | PCE | 1 | 3250613196967 | 2024-03-18
HYT026H | Cubrebornes int. P250,4P,conex.posterior | 87.74 | 60 | Caja Moldeada | PCE | 1 | 3250613196974 | 2024-03-18
HYT050H | Tapa posterior cubreb.plet.rectasP250 3P | 40.13 | 60 | Caja Moldeada | PCE | 1 | 3250613196981 | 2024-03-18
HYT051H | Tapa posterior cubreb.plet.rectasP250 4P | 45.89 | 60 | Caja Moldeada | PCE | 1 | 3250613196998 | 2024-03-18
HYT052H | Tapa posterior cubreb.plet.sep.P250 3P | 51.56 | 60 | Caja Moldeada | PCE | 1 | 3250613197001 | 2024-03-18
HYT053H | Tapa posterior cubreb.plet.sep.P250 4P | 59.92 | 60 | Caja Moldeada | PCE | 1 | 3250613197018 | 2024-03-18
HYT065H | Bornes cable P250 Cu/Al 3P 6x 6-35mm² | 186.31 | 60 | Caja Moldeada | STE | 1 juego | 3250613155322 | 2024-03-18
HYT066H | Bornes cable P250 Cu/Al 4P 6x 6-35mm² | 246.43 | 60 | Caja Moldeada | STE | 1 juego | 3250613155339 | 2024-03-18
HXB068H | Enclav.electrico para motores x250 | 174.7 | 60 | Caja Moldeada | PCE | 1 | 3250613111687 | 2024-03-18
HXB069H | Enclav.elec.motor (x250 y otros tamaños) | 174.7 | 60 | Caja Moldeada | PCE | 1 | 3250613111694 | 2024-03-18
HXT030H | Mando rotativo directo para P250 | 162.58 | 60 | Caja Moldeada | PCE | 1 | 3250613152833 | 2024-03-18
HXT031H | Mando rotativo por embrague P250 | 329.45 | 60 | Caja Moldeada | PCE | 1 | 3250613152840 | 2024-03-18
HXT040H | Mando a motor para int. P250, 24V DC | 2319.78 | 60 | Caja Moldeada | PCE | 1 | 3250613154882 | 2024-03-18
HXT040HK | Mando motor para int.P250,24V DC | 2533.43 | 60 | Caja Moldeada | PCE | 1 | 3250613154899 | 2024-03-18
HXT041H | Mando motor para int.P250,100-110VAC/DC | 2319.78 | 60 | Caja Moldeada | PCE | 1 | 3250613154905 | 2024-03-18
HXT042H | Mando motor para int.P250,230-240VAC/DC | 2319.78 | 60 | Caja Moldeada | PCE | 1 | 3250613154929 | 2024-03-18
HXT042HK | Mando motor para int.P250,230-240VAC | 2533.43 | 60 | Caja Moldeada | PCE | 1 | 3250613154936 | 2024-03-18
HXT066H | Tapa frontal interenclavam.mecánico P250 | 175.98 | 60 | Caja Moldeada | STE | 1 juego | 3250613197223 | 2024-03-18
HXT166H | Kit interenclavam.mecánico 2 int P250 | 354.85 | 60 | Caja Moldeada | STE | 1 juego | 3250613197247 | 2024-03-18
HYT033H | Adaptador a perfil DIN P250 3P/4P | 96.41 | 60 | Caja Moldeada | PCE | 1 | 3250613310004 | 2024-03-18
HXT890H | Llave bloqueo int. aut- extraíble P250 | 226.72 | 60 | Caja Moldeada | PCE | 1 | 3250613197346 | 2024-03-18
HYC255H | Contacto aux.int.extr. (P250-h250..1000) | 171.44 | 60 | Caja Moldeada | PCE | 1 | 3250613197148 | 2024-03-18
HYC321H | Cubrebornes base int.ench. P/h250 LSI 3P | 83.59 | 60 | Caja Moldeada | PCE | 1 | 3250613360566 | 2024-03-18
HYC322H | Cubrebornes base int.ench. P/h250 LSI 4P | 96.34 | 60 | Caja Moldeada | PCE | 1 | 3250613360573 | 2024-03-18
HYT200H | Base para int.aut.enchufable P250 3P | 314.57 | 60 | Caja Moldeada | PCE | 1 | 3250613197100 | 2024-03-18
HYT201H | Base para int.aut.enchufable P250 4P | 374.07 | 60 | Caja Moldeada | PCE | 1 | 3250613197117 | 2024-03-18
HYT300H | Adaptador desenchufable int.P250 3P | 182.79 | 60 | Caja Moldeada | PCE | 1 | 3250613197124 | 2024-03-18
HYT301H | Adaptador desenchufable int.P250 4P | 223.87 | 60 | Caja Moldeada | PCE | 1 | 3250613197131 | 2024-03-18
HYT328H | Conexión L para int.enchufable(P250) 1P | 74.09 | 60 | Caja Moldeada | PCE | 1 | 3250613155131 | 2024-03-18
HYT330H | Base para interruptor extraíble P250 3P | 650.59 | 60 | Caja Moldeada | PCE | 1 | 3250613197155 | 2024-03-18
HYT331H | Base para interruptor extraíble P250 4P | 813.23 | 60 | Caja Moldeada | PCE | 1 | 3250613197162 | 2024-03-18
HYT332H | Kit conexión p.int. extraíble P250 3P | 249.4 | 60 | Caja Moldeada | PCE | 1 | 3250613197179 | 2024-03-18
HYT333H | Kit conexión p.int. extraíble P250 4P | 272.07 | 60 | Caja Moldeada | PCE | 1 | 3250613197186 | 2024-03-18
HBW400H | Bloque dif.h3+P630,4P In 400A reg0,1-10A | 2887.96 | 60 | Caja Moldeada | PCE | 1 | 3250613150945 | 2024-03-18
HBW630H | Bloque dif.h3+P630,4P In 630A reg0,1-10A | 3376.49 | 60 | Caja Moldeada | PCE | 1 | 3250613150969 | 2024-03-18
HCW400AR | Int. maniobra,seccionador x630, 3P, 400A | 2572.86 | 60 | Caja Moldeada | PCE | 1 | 3250613198732 | 2024-03-18
HCW401AR | Int. maniobra,seccionador x630, 4P, 400A | 3337.7 | 60 | Caja Moldeada | PCE | 1 | 3250613198749 | 2024-03-18
HCW630AR | Int. maniobra,seccionador x630, 3P, 630A | 2977.09 | 60 | Caja Moldeada | PCE | 1 | 3250613198756 | 2024-03-18
HCW631AR | Int. maniobra,seccionador x630, 4P, 630A | 4013.27 | 60 | Caja Moldeada | PCE | 1 | 3250613198763 | 2024-03-18
HEJ250DR | Int.aut.x630,3P3D,250A,70kA,relé TM reg | 3285.13 | 60 | Caja Moldeada | PCE | 1 | 3250613198770 | 2024-03-18
HEJ251DR | Int.aut.x630,4P4D,250A,70kA,relé TM reg | 4532.41 | 60 | Caja Moldeada | PCE | 1 | 3250613198794 | 2024-03-18
HEJ400DR | Int.aut.x630,3P3D,400A,70kA,relé TM reg | 4086.43 | 60 | Caja Moldeada | PCE | 1 | 3250613198893 | 2024-03-18
HEJ401DR | Int.aut.x630,4P4D,400A,70kA,relé TM reg | 5571.6 | 60 | Caja Moldeada | PCE | 1 | 3250613198916 | 2024-03-18
HMJ250DR | Int.aut.x630,3P3D,250A,50kA,relé TM reg | 2956.61 | 60 | Caja Moldeada | PCE | 1 | 3250613199296 | 2024-03-18
HMJ251DR | Int.aut.x630,4P4D,250A,50kA,relé TM reg | 4120.37 | 60 | Caja Moldeada | PCE | 1 | 3250613199319 | 2024-03-18
HMJ400DR | Int.aut.x630,3P3D,400A,50kA,relé TM reg | 3714.93 | 60 | Caja Moldeada | PCE | 1 | 3250613199418 | 2024-03-18
HMJ401DR | Int.aut.x630,4P4D,400A,50kA,relé TM reg | 4772.97 | 60 | Caja Moldeada | PCE | 1 | 3250613199432 | 2024-03-18
HNJ250DR | Int.aut.x630,3P3D,250A,40kA,relé TM reg | 2956.61 | 60 | Caja Moldeada | PCE | 1 | 3250613199579 | 2024-03-18
HNJ251DR | Int.aut.x630,4P4D,250A,40kA,relé TM reg | 3745.81 | 60 | Caja Moldeada | PCE | 1 | 3250613199593 | 2024-03-18
HNJ400DR | Int.aut.x630,3P3D,400A,40kA,relé TM reg | 3425.08 | 60 | Caja Moldeada | PCE | 1 | 3250613199692 | 2024-03-18
HNJ401DR | Int.aut.x630,4P4D,400A,40kA,relé TM reg | 4453.65 | 60 | Caja Moldeada | PCE | 1 | 3250613199715 | 2024-03-18
HNJ630DE | Int.aut.x630,3P3D,630A,40kA,relé TM reg | 3540.7 | 60 | Caja Moldeada | PCE | 1 | 3250613201685 | 2024-03-18
HNJ631DE | Int.aut.x630,4P4D,630A,40kA,relé TM reg | 4885.38 | 60 | Caja Moldeada | PCE | 1 | 3250613201692 | 2024-03-18
HMJ630DE | Int.aut.x630,3P3D,630A,50kA,relé TM reg | 3840.33 | 60 | Caja Moldeada | PCE | 1 | 3250613201630 | 2024-03-18
HMJ631DE | Int.aut.x630,4P4D,630A,50kA,relé TM reg | 5249.87 | 60 | Caja Moldeada | PCE | 1 | 3250613201647 | 2024-03-18
HEJ630DE | Int.aut.x630,3P3D,630A,70kA,relé TM reg | 4489.27 | 60 | Caja Moldeada | PCE | 1 | 3250613201555 | 2024-03-18
HEJ631DE | Int.aut.x630,4P4D,630A,70kA,relé TM reg | 5746.8 | 60 | Caja Moldeada | PCE | 1 | 3250613201562 | 2024-03-18
HEW250DR | Int.aut.P630,3P3D,250A,70kA,relé TM reg | 3285.13 | 60 | Caja Moldeada | PCE | 1 | 3250613243869 | 2024-04-08
HEW251DR | Int.aut.P630,4P4D,250A,70kA,relé TM reg | 4532.41 | 60 | Caja Moldeada | PCE | 1 | 3250613243883 | 2024-04-08
HEW400DR | Int.aut.P630,3P3D,400A,70kA,relé TM reg | 4086.43 | 60 | Caja Moldeada | PCE | 1 | 3250613243944 | 2024-04-08
HEW401DR | Int.aut.P630,4P4D,400A,70kA,relé TM reg | 5571.6 | 60 | Caja Moldeada | PCE | 1 | 3250613243968 | 2024-04-08
HMW250DR | Int.aut.P630,3P3D,250A,50kA,relé TM reg | 2956.61 | 60 | Caja Moldeada | PCE | 1 | 3250613244279 | 2024-04-08
HMW251DR | Int.aut.P630,4P4D,250A,50kA,relé TM reg | 4120.37 | 60 | Caja Moldeada | PCE | 1 | 3250613244293 | 2024-04-08
HMW400DR | Int.aut.P630,3P3D,400A,50kA,relé TM reg | 3714.93 | 60 | Caja Moldeada | PCE | 1 | 3250613244354 | 2024-04-08
HMW401DR | Int.aut.P630,4P4D,400A,50kA,relé TM reg | 4772.97 | 60 | Caja Moldeada | PCE | 1 | 3250613244378 | 2024-04-08
HNW250DR | Int.aut.P630,3P3D,250A,40kA,relé TM reg | 2956.61 | 60 | Caja Moldeada | PCE | 1 | 3250613244507 | 2024-04-08
HNW251DR | Int.aut.P630,4P4D,250A,40kA,relé TM reg | 3745.81 | 60 | Caja Moldeada | PCE | 1 | 3250613244521 | 2024-04-08
HMW630DE | Int.aut.P630,3P3D,630A,50kA,relé TM reg | 3840.33 | 60 | Caja Moldeada | PCE | 1 | 3250613244439 | 2024-04-08
HMW631DE | Int.aut.P630,4P4D,630A,50kA,relé TM reg | 5249.87 | 60 | Caja Moldeada | PCE | 1 | 3250613244460 | 2024-04-08
HEW630DE | Int.aut.P630,3P3D,630A,70kA,relé TM reg | 4489.27 | 60 | Caja Moldeada | PCE | 1 | 3250613244026 | 2024-04-08
HEJ250GR | Int.aut. h3+ x630, 3P3D,250A, 70kA, LSnI | 4230.58 | 60 | Caja Moldeada | PCE | 1 | 3250613197797 | 2024-03-18
HEJ251GR | Int.aut.x630,4PN0-50-100%,250A,70kA,LSnI | 4753.33 | 60 | Caja Moldeada | PCE | 1 | 3250613197803 | 2024-03-18
HEJ400GR | Int.aut. h3+ x630, 3P3D,400A, 70kA, LSnI | 4897.26 | 60 | Caja Moldeada | PCE | 1 | 3250613197810 | 2024-03-18
HEJ401GR | Int.aut.x630,4PN0-50-100%,400A,70kA,LSnI | 6588.68 | 60 | Caja Moldeada | PCE | 1 | 3250613197827 | 2024-03-18
HEJ630GR | Int.aut. h3+ x630, 3P3D,630A, 70kA, LSnI | 5895.25 | 60 | Caja Moldeada | PCE | 1 | 3250613197834 | 2024-03-18
HEJ631GR | Int.aut.x630,4PN0-50-100%,630A,70kA,LSnI | 7498.1 | 60 | Caja Moldeada | PCE | 1 | 3250613197841 | 2024-03-18
HEW400JR | Int. aut. h3+ P630, 3P3D,400A, 70kA, LSI | 5111.45 | 60 | Caja Moldeada | PCE | 1 | 3250613197896 | 2024-03-18
HEW400NR | In.aut. h3+ P630,3P3D,400A,70kA, Energy | 6112.13 | 60 | Caja Moldeada | PCE | 1 | 3250613197391 | 2024-03-18
HEW401JR | Int.aut.P630,4P,N0-50-100%,400A,70kA,LSI | 6826.23 | 60 | Caja Moldeada | PCE | 1 | 3250613197919 | 2024-03-18
HEW401NR | In.au.P630,4PN0-50-100%,400A,70kA,Energy | 7782.69 | 60 | Caja Moldeada | PCE | 1 | 3250613197407 | 2024-03-18
HEW630JR | Int. aut. h3+ P630, 3P3D,630A, 70kA, LSI | 6205.54 | 60 | Caja Moldeada | PCE | 1 | 3250613197933 | 2024-03-18
HEW630NR | In.aut. h3+ P630,3P3D,630A,70kA, Energy | 7447.22 | 60 | Caja Moldeada | PCE | 1 | 3250613197414 | 2024-03-18
HEW631JR | Int.aut.P630,4P,N0-50-100%,630A,70kA,LSI | 8130.43 | 60 | Caja Moldeada | PCE | 1 | 3250613197957 | 2024-03-18
HEW631NR | In.au.P630,4PN0-50-100%,630A,70kA,Energy | 9532.06 | 60 | Caja Moldeada | PCE | 1 | 3250613197421 | 2024-03-18
HMJ250GR | Int.aut. h3+ x630, 3P3D,250A, 50kA, LSnI | 3845.97 | 60 | Caja Moldeada | PCE | 1 | 3250613198091 | 2024-03-18
HMJ251GR | Int.aut.x630,4PN0-50-100%,250A,50kA,LSnI | 4321.21 | 60 | Caja Moldeada | PCE | 1 | 3250613198107 | 2024-03-18
HMJ400GR | Int.aut. h3+ x630, 3P3D,400A, 50kA, LSnI | 3935.2 | 60 | Caja Moldeada | PCE | 1 | 3250613198114 | 2024-03-18
HMJ401GR | Int.aut.x630,4PN0-50-100%,400A,50kA,LSnI | 5086.1 | 60 | Caja Moldeada | PCE | 1 | 3250613198121 | 2024-03-18
HMJ630GR | Int.aut. h3+ x630, 3P3D,630A, 50kA, LSnI | 4974.15 | 60 | Caja Moldeada | PCE | 1 | 3250613198138 | 2024-03-18
HMJ631GR | Int.aut.x630,4PN0-50-100%,630A,50kA,LSnI | 6306.26 | 60 | Caja Moldeada | PCE | 1 | 3250613198145 | 2024-03-18
HMW400JR | Int. aut. h3+ P630, 3P3D,400A, 50kA, LSI | 4232.23 | 60 | Caja Moldeada | PCE | 1 | 3250613198190 | 2024-03-18
HMW400NR | In.aut. h3+ P630,3P3D,400A,50kA, Energy | 5177.2 | 60 | Caja Moldeada | PCE | 1 | 3250613197513 | 2024-03-18
HMW401JR | Int.aut.P630,4P,N0-50-100%,400A,50kA,LSI | 5236.52 | 60 | Caja Moldeada | PCE | 1 | 3250613198213 | 2024-03-18
HMW401NR | In.au.P630,4PN0-50-100%,400A,50kA,Energy | 6235.73 | 60 | Caja Moldeada | PCE | 1 | 3250613197520 | 2024-03-18
HMW630JR | Int. aut. h3+ P630, 3P3D,630A, 50kA, LSI | 5054.42 | 60 | Caja Moldeada | PCE | 1 | 3250613198237 | 2024-03-18
HMW630NR | In.aut. h3+ P630,3P3D,630A,50kA, Energy | 6102.32 | 60 | Caja Moldeada | PCE | 1 | 3250613197537 | 2024-03-18
HMW631JR | Int.aut.P630,4P,N0-50-100%,630A,50kA,LSI | 6403.43 | 60 | Caja Moldeada | PCE | 1 | 3250613198251 | 2024-03-18
HMW631NR | In.au.P630,4PN0-50-100%,630A,50kA,Energy | 7730.9 | 60 | Caja Moldeada | PCE | 1 | 3250613197544 | 2024-03-18
HNJ250GR | Int.aut. h3+ x630, 3P3D,250A, 40kA, LSnI | 3496.35 | 60 | Caja Moldeada | PCE | 1 | 3250613198336 | 2024-03-18
HNJ251GR | Int.aut.x630,4PN0-50-100%,250A,40kA,LSnI | 4038.5 | 60 | Caja Moldeada | PCE | 1 | 3250613198343 | 2024-03-18
HNJ400GR | Int.aut. h3+ x630, 3P3D,400A, 40kA, LSnI | 3777.78 | 60 | Caja Moldeada | PCE | 1 | 3250613198350 | 2024-03-18
HNJ401GR | Int.aut.x630,4PN0-50-100%,400A,40kA,LSnI | 4831.8 | 60 | Caja Moldeada | PCE | 1 | 3250613198367 | 2024-03-18
HNJ630GR | Int.aut. h3+ x630, 3P3D,630A, 40kA, LSnI | 4737.14 | 60 | Caja Moldeada | PCE | 1 | 3250613198374 | 2024-03-18
HNJ631GR | Int.aut.x630,4PN0-50-100%,630A,40kA,LSnI | 5675.63 | 60 | Caja Moldeada | PCE | 1 | 3250613198381 | 2024-03-18
HNW400JR | Int. aut. h3+ P630, 3P3D,400A, 40kA, LSI | 3935.97 | 60 | Caja Moldeada | PCE | 1 | 3250613198435 | 2024-03-18
HNW400NR | In.aut. h3+ P630,3P3D,400A,40kA, Energy | 4763.05 | 60 | Caja Moldeada | PCE | 1 | 3250613197636 | 2024-03-18
HNW401JR | Int.aut.P630,4P,N0-50-100%,400A,40kA,LSI | 4974.69 | 60 | Caja Moldeada | PCE | 1 | 3250613198459 | 2024-03-18
HNW401NR | In.au.P630,4PN0-50-100%,400A,40kA,Energy | 5923.93 | 60 | Caja Moldeada | PCE | 1 | 3250613197643 | 2024-03-18
HNW630JR | Int. aut. h3+ P630, 3P3D,630A, 40kA, LSI | 4711.95 | 60 | Caja Moldeada | PCE | 1 | 3250613198473 | 2024-03-18
HNW630NR | In.aut. h3+ P630,3P3D,630A,40kA, Energy | 5492.07 | 60 | Caja Moldeada | PCE | 1 | 3250613197650 | 2024-03-18
HNW631JR | Int.aut.P630,4P,N0-50-100%,630A,40kA,LSI | 6083.26 | 60 | Caja Moldeada | PCE | 1 | 3250613198497 | 2024-03-18
HNW631NR | In.au.P630,4PN0-50-100%,630A,40kA,Energy | 7112.42 | 60 | Caja Moldeada | PCE | 1 | 3250613197667 | 2024-03-18
HPW400JR | Int. aut. h3+ P630, 3P3D,400A,110kA, LSI | 6133.72 | 60 | Caja Moldeada | PCE | 1 | 3250613198619 | 2024-03-18
HPW400NR | In.aut. h3+ P630,3P3D,400A,110kA, Energy | 7380.44 | 60 | Caja Moldeada | PCE | 1 | 3250613197759 | 2024-03-18
HPW401JR | Int.au.P630,4P,N0-50-100%,400A,110kA,LSI | 7850.17 | 60 | Caja Moldeada | PCE | 1 | 3250613198633 | 2024-03-18
HPW401NR | In.a.P630,4PN0-50-100%,400A,110kA,Energy | 9313.86 | 60 | Caja Moldeada | PCE | 1 | 3250613197766 | 2024-03-18
HPW630JR | Int. aut. h3+ P630, 3P3D,630A,110kA, LSI | 7446.63 | 60 | Caja Moldeada | PCE | 1 | 3250613198657 | 2024-03-18
HPW630NR | In.aut. h3+ P630,3P3D,630A,110kA, Energy | 9143.76 | 60 | Caja Moldeada | PCE | 1 | 3250613197773 | 2024-03-18
HPW631JR | Int.au.P630,4P,N0-50-100%,630A,110kA,LSI | 8943.45 | 60 | Caja Moldeada | PCE | 1 | 3250613198671 | 2024-03-18
HPW631NR | In.a.P630,4PN0-50-100%,630A,110kA,Energy | 10822.35 | 60 | Caja Moldeada | PCE | 1 | 3250613197780 | 2024-03-18
HMW250GR | Int.aut. h3+ P630, 3P3D,250A, 50kA, LSnI | 3845.97 | 60 | Caja Moldeada | PCE | 1 | 3250613244286 | 2024-04-08
HMW251GR | Int.aut.P630,4PN0-50-100%,250A,50kA,LSnI | 4321.21 | 60 | Caja Moldeada | PCE | 1 | 3250613244309 | 2024-04-08
HMW400GR | Int.aut. h3+ P630, 3P3D,400A, 50kA, LSnI | 3935.2 | 60 | Caja Moldeada | PCE | 1 | 3250613244361 | 2024-04-08
HMW401GR | Int.aut.P630,4PN0-50-100%,400A,50kA,LSnI | 5086.1 | 60 | Caja Moldeada | PCE | 1 | 3250613244385 | 2024-04-08
HMW630GR | Int.aut. h3+ P630, 3P3D,630A, 50kA, LSnI | 4974.15 | 60 | Caja Moldeada | PCE | 1 | 3250613244453 | 2024-04-08
HMW631GR | Int.aut.P630,4PN0-50-100%,630A,50kA,LSnI | 6306.26 | 60 | Caja Moldeada | PCE | 1 | 3250613244484 | 2024-04-08
HNW250GR | Int.aut. h3+ P630, 3P3D,250A, 40kA, LSnI | 3496.35 | 60 | Caja Moldeada | PCE | 1 | 3250613244514 | 2024-04-08
HNW251GR | Int.aut.P630,4PN0-50-100%,250A,40kA,LSnI | 4038.5 | 60 | Caja Moldeada | PCE | 1 | 3250613244538 | 2024-04-08
HNW400GR | Int.aut. h3+ P630, 3P3D,400A, 40kA, LSnI | 3777.78 | 60 | Caja Moldeada | PCE | 1 | 3250613244590 | 2024-04-08
HNW401GR | Int.aut.P630,4PN0-50-100%,400A,40kA,LSnI | 4831.8 | 60 | Caja Moldeada | PCE | 1 | 3250613244613 | 2024-04-08
HNW630GR | Int.aut. h3+ P630, 3P3D,630A, 40kA, LSnI | 4737.14 | 60 | Caja Moldeada | PCE | 1 | 3250613244682 | 2024-04-08
HNW631GR | Int.aut.P630,4PN0-50-100%,630A,40kA,LSnI | 5675.63 | 60 | Caja Moldeada | PCE | 1 | 3250613244712 | 2024-04-08
HNW400DR | Int.aut.P630,3P3D,400A,40kA,relé TM reg | 3425.08 | 60 | Caja Moldeada | PCE | 1 | 3250613244583 | 2024-04-08
HNW401DR | Int.aut.P630,4P4D,400A,40kA,relé TM reg | 4453.65 | 60 | Caja Moldeada | PCE | 1 | 3250613244606 | 2024-04-08
HNW630DE | Int.aut.P630,3P3D,630A,40kA,relé TM reg | 3540.7 | 60 | Caja Moldeada | PCE | 1 | 3250613244668 | 2024-04-08
HNW631DE | Int.aut.P630,4P4D,630A,40kA,relé TM reg | 4885.38 | 60 | Caja Moldeada | PCE | 1 | 3250613244699 | 2024-04-08
HEW631DE | Int.aut.P630,4P4D,630A,70kA,relé TM reg | 5746.8 | 60 | Caja Moldeada | PCE | 1 | 3250613244057 | 2024-04-08
HEW250GR | Int.aut. h3+ P630, 3P3D,250A, 70kA, LSnI | 4230.58 | 60 | Caja Moldeada | PCE | 1 | 3250613243876 | 2024-04-08
HEW251GR | Int.aut.P630,4PN0-50-100%,250A,70kA,LSnI | 4753.33 | 60 | Caja Moldeada | PCE | 1 | 3250613243890 | 2024-04-08
HEW400GR | Int.aut. h3+ P630, 3P3D,400A, 70kA, LSnI | 4897.26 | 60 | Caja Moldeada | PCE | 1 | 3250613243951 | 2024-04-08
HEW401GR | Int.aut.P630,4PN0-50-100%,400A,70kA,LSnI | 6588.68 | 60 | Caja Moldeada | PCE | 1 | 3250613243975 | 2024-04-08
HEW630GR | Int.aut. h3+ P630, 3P3D,630A, 70kA, LSnI | 5895.25 | 60 | Caja Moldeada | PCE | 1 | 3250613244040 | 2024-04-08
HEW631GR | Int.aut.P630,4PN0-50-100%,630A,70kA,LSnI | 7498.1 | 60 | Caja Moldeada | PCE | 1 | 3250613244071 | 2024-04-08
HYD031H | Conexión posterior para h630, 3P, 400A | 455.87 | 60 | Caja Moldeada | PCE | 1 | 3250613370220 | 2024-03-18
HYD032H | Conexión posterior para h630, 4P, 400A | 607.68 | 60 | Caja Moldeada | PCE | 1 | 3250613370244 | 2024-03-18
HYD033H | Conexión posterior int. h630, 3P, 630A | 455.87 | 60 | Caja Moldeada | PCE | 1 | 3250613370237 | 2024-03-18
HYD034H | Conexión posterior int. h630, 4P, 630A | 607.68 | 60 | Caja Moldeada | PCE | 1 | 3250613370251 | 2024-03-18
HYD093H | 4 terminales cable 120 mm², Ø 10 mm | 193.07 | 60 | Caja Moldeada | STE | 1 | 3250613152727 | 2024-03-18
HYD095H | 4 terminales cable 150 mm², Ø 10,5 mm | 257.9 | 60 | Caja Moldeada | STE | 1 | 3250613152741 | 2024-03-18
HYD096H | 4 terminales cable 185 mm², Ø 10,5 mm | 319.94 | 60 | Caja Moldeada | STE | 1 | 3250613152758 | 2024-03-18
HYD097H | 4 term. cable 185 mm², Ø 12,8 mm,con sep | 329.48 | 60 | Caja Moldeada | STE | 1 | 3250613152765 | 2024-03-18
HYD098H | 4 term. cable 240 mm², Ø 12,8 mm,con sep | 336.65 | 60 | Caja Moldeada | STE | 1 | 3250613152772 | 2024-03-18
HYW001H | Bornes cable x/P630 Cu/Al 3P 1x35-300mm² | 268.7 | 60 | Caja Moldeada | STE | 1 juego | 3250613200954 | 2024-03-18
HYW002H | Bornes cable x/P630 Cu/Al 4P 1x35-300mm² | 362.78 | 60 | Caja Moldeada | STE | 1 juego | 3250613200961 | 2024-03-18
HYW007H | Bornes cable x/P630 Cu/Al 3P 2x35-300mm² | 383.42 | 60 | Caja Moldeada | STE | 1 juego | 3250613200978 | 2024-03-18
HYW008H | Bornes cable x/P630 Cu/Al 4P 2x35-300mm² | 486.92 | 60 | Caja Moldeada | STE | 1 juego | 3250613200985 | 2024-03-18
HYW010H | Pletinas prolong.bornes x/P630,rectas | 175.14 | 60 | Caja Moldeada | STE | 1 juego | 3250613200992 | 2024-03-18
HYW011H | Pletinas prol.separ.bornes x/P630,3P | 141.94 | 60 | Caja Moldeada | STE | 1 juego | 3250613201005 | 2024-03-18
HYW012H | Pletinas prol.separ.bornes x/P630,4P | 185.63 | 60 | Caja Moldeada | STE | 1 juego | 3250613201012 | 2024-03-18
HYW013H | Pletinas prolong.bornes x/P630, rectas | 216.87 | 60 | Caja Moldeada | STE | 1 juego | 3250613201029 | 2024-03-18
HYW014H | Pletinas prol.separ.bornes x/P630,3P | 173.28 | 60 | Caja Moldeada | STE | 1 juego | 3250613201036 | 2024-03-18
HYW015H | Pletinas prol.separ.bornes x/P630,4P | 226.63 | 60 | Caja Moldeada | STE | 1 juego | 3250613201043 | 2024-03-18
HYW019H | Separadores de fases para x/P630 3-4P | 52.83 | 60 | Caja Moldeada | STE | 1 juego | 3250613201050 | 2024-03-18
HYW021H | Cubrebornes x/P630,3P,pletinas rectas | 179.49 | 60 | Caja Moldeada | STE | 1 juego | 3250613201067 | 2024-03-18
HYW022H | Cubrebornes x/P630,4P,pletinas rectas | 198.26 | 60 | Caja Moldeada | STE | 1 juego | 3250613201074 | 2024-03-18
HYW023H | Cubrebornes x/P630,3P,pletinas sep. | 179.49 | 60 | Caja Moldeada | STE | 1 juego | 3250613201081 | 2024-03-18
HYW024H | Cubrebornes x/P630,4P,pletinas sep. | 198.26 | 60 | Caja Moldeada | STE | 1 juego | 3250613201098 | 2024-03-18
HYW025H | Cubrebornes int.x/P630,3P,conexión post. | 179.49 | 60 | Caja Moldeada | STE | 1 juego | 3250613201104 | 2024-03-18
HYW026H | Cubrebornes int.x/P630,4P,conexión post. | 198.26 | 60 | Caja Moldeada | STE | 1 juego | 3250613201111 | 2024-03-18
HYW050H | Tapa post.cubreb.plet.rectas x/P630 3P | 65.48 | 60 | Caja Moldeada | PCE | 1 | 3250613138929 | 2024-03-18
HYW051H | Tapa post.cubreb.plet.rectas x/P630 4P | 61.38 | 60 | Caja Moldeada | PCE | 1 | 3250613138936 | 2024-03-18
HYW052H | Tapa posterior cubreb.plet.sep.x/P630 3P | 57.29 | 60 | Caja Moldeada | PCE | 1 | 3250613138943 | 2024-03-18
HYW053H | Tapa posterior cubreb.plet.sep.x/P630 4P | 61.38 | 60 | Caja Moldeada | PCE | 1 | 3250613138950 | 2024-03-18
HXD068H | Enclavamiento mec. tipo cable int. h250 | 207.65 | 60 | Caja Moldeada | PCE | 1 | 3250613111700 | 2024-03-18
HXW030H | Mando rotativo directo int.aut. x/P630 | 283.47 | 60 | Caja Moldeada | PCE | 1 | 3250613152895 | 2024-03-18
HXW031H | Mando rotativo embrague int. x/P630 | 394.05 | 60 | Caja Moldeada | PCE | 1 | 3250613152901 | 2024-03-18
HXW040H | Mando motor x/P630 24-48VDC auto-reset | 2664.12 | 60 | Caja Moldeada | PCE | 1 | 3250613200817 | 2024-03-18
HXW040HK | M.motor x/P630 24-48Vcc auto-reset llave | 2822.28 | 60 | Caja Moldeada | PCE | 1 | 3250613200824 | 2024-03-18
HXW042H | Mando motor p.int.x/P630,110-240VAC | 2664.12 | 60 | Caja Moldeada | PCE | 1 | 3250613200855 | 2024-03-18
HXW042HK | M.motor x/P630,110-240VAC autoreset llav | 2822.28 | 60 | Caja Moldeada | PCE | 1 | 3250613200862 | 2024-03-18
HXW066H | Tapa frontal interenclav.mecánico x/P630 | 211.3 | 60 | Caja Moldeada | STE | 1 juego | 3250613201289 | 2024-03-18
HXW166H | Interenclav.mecánico 2 int 4P x630/P630 | 397.04 | 60 | Caja Moldeada | STE | 1 juego | 3250613201302 | 2024-03-18
HXW888H | Kit cerradura Ronis x630/P630 | 250.93 | 60 | Caja Moldeada | STE | 1 juego | 3250613200930 | 2024-03-18
HXW890H | Enclavamiento llave p/chasis extr.x/P630 | 224.52 | 60 | Caja Moldeada | PCE | 1 | 3250613200947 | 2024-03-18
HYD321H | Cubrebornes base extr.x/P630 3P | 151.9 | 60 | Caja Moldeada | PCE | 1 | 3250613360580 | 2024-03-18
HYD322H | Cubrebornes base extr.x/P630 4P | 167.77 | 60 | Caja Moldeada | PCE | 1 | 3250613360597 | 2024-03-18
HYW200H | Base para int.aut.enchufable x/P630 3P | 518.76 | 60 | Caja Moldeada | PCE | 1 | 3250613201142 | 2024-03-18
HYW201H | Base para int.aut.enchufable x/P630 4P | 680.57 | 60 | Caja Moldeada | PCE | 1 | 3250613201159 | 2024-03-18
HYW300H | Adaptador enchufable x/P630 3P | 301.44 | 60 | Caja Moldeada | PCE | 1 | 3250613201173 | 2024-03-18
HYW301H | Adaptador enchufable x/P630 4P | 407.3 | 60 | Caja Moldeada | PCE | 1 | 3250613201180 | 2024-03-18
HYW328H | Prolong.en L para base extr.x/P630 1P | 133.3 | 60 | Caja Moldeada | STE | 1 juego | 3250613201210 | 2024-03-18
HYW330H | Base p. interruptor extraíble x/P630,3P | 1179.96 | 60 | Caja Moldeada | PCE | 1 | 3250613201227 | 2024-03-18
HYW331H | Base p. interruptor extraíble x/P630,4P | 1543.38 | 60 | Caja Moldeada | PCE | 1 | 3250613201234 | 2024-03-18
HYW332H | Kit conexión p.int. extraíble P250 3P | 624.71 | 60 | Caja Moldeada | PCE | 1 | 3250613201241 | 2024-03-18
HYW333H | Kit conexión p.int. extraíble P250 4P | 624.71 | 60 | Caja Moldeada | PCE | 1 | 3250613201258 | 2024-03-18
HXA001H | Relé emisión int. x160-x250, 24Vdc | 211.07 | 60 | Caja Moldeada | PCE | 1 | 3250613346317 | 2024-03-18
HXA002H | Relé emisión int. x160-x250, 48Vdc | 211.07 | 60 | Caja Moldeada | PCE | 1 | 3250613346324 | 2024-03-18
HXA003H | Relé emisión int. x160-x250, 100-120 Vac | 211.07 | 60 | Caja Moldeada | PCE | 1 | 3250613346331 | 2024-03-18
HXA004H | Relé emisión int. x160-x250, 200-240 Vac | 211.07 | 60 | Caja Moldeada | PCE | 1 | 3250613346348 | 2024-03-18
HXA005H | Relé emisión int. x160-x250, 380-450 Vac | 211.07 | 60 | Caja Moldeada | PCE | 1 | 3250613346355 | 2024-03-18
HXA011H | Relé mín. ten. int. x160-x250, 24 Vdc | 306.96 | 60 | Caja Moldeada | PCE | 1 | 3250613346362 | 2024-03-18
HXA013H | Relé mín. ten. int. x160-x250,100-120Vac | 306.96 | 60 | Caja Moldeada | PCE | 1 | 3250613346386 | 2024-03-18
HXA014H | Relé mín. ten. int. x160-x250,200-240Vac | 306.96 | 60 | Caja Moldeada | PCE | 1 | 3250613346393 | 2024-03-18
HXA015H | Relé mín. ten. int. x160-x250,380-450Vac | 306.96 | 60 | Caja Moldeada | PCE | 1 | 3250613346409 | 2024-03-18
HXA021H | Contacto aux. int. x160-x250, 1NA+1NC | 121.77 | 60 | Caja Moldeada | PCE | 1 | 3250613346416 | 2024-03-18
HXA024H | Cont. aux defecto, int. x160-250,1NA+1NC | 166.03 | 60 | Caja Moldeada | PCE | 1 | 3250613346423 | 2024-03-18
HXA051H | Relé mín. ten. ret. x160-x250,24Vdc | 383.8 | 60 | Caja Moldeada | PCE | 1 | 3250613346539 | 2024-03-18
HXA053H | Relé mín. ten.ret. x160-x250, 110-120Vac | 383.8 | 60 | Caja Moldeada | PCE | 1 | 3250613346553 | 2024-03-18
HXA054H | Relé mín. ten. ret. x160-x250,220-240Vac | 383.8 | 60 | Caja Moldeada | PCE | 1 | 3250613346560 | 2024-03-18
HXA055H | Relé mín. ten. ret. x160-x250,380-450Vac | 383.8 | 60 | Caja Moldeada | PCE | 1 | 3250613346577 | 2024-03-18
HTC100H | Soporte lateral cables y mód.COM int h3+ | 32.55 | 60 | Caja Moldeada | PCE | 1 | 3250613346928 | 2024-03-18
HTC130H | Adaptador OAC/PTA para h3+ longitud 1,2m | 67.37 | 60 | Caja Moldeada | PCE | 1 | 3250613346935 | 2024-03-18
HTC140H | Adaptador CIP-24V para h3+ longitud 1,2m | 84.48 | 60 | Caja Moldeada | PCE | 1 | 3250613346942 | 2024-03-18
HTC150H | Adaptador ZSI para h3+ longitud 1,2m | 79.63 | 60 | Caja Moldeada | PCE | 1 | 3250613346959 | 2024-03-18
HTC310H | MóduloCOM sin entradas/salidas h3+Energy | 639 | 60 | Caja Moldeada | PCE | 1 | 3250613116699 | 2024-03-18
HTC320H | MóduloCOM con entradas/salidas h3+Energy | 734.09 | 60 | Caja Moldeada | PCE | 1 | 3250613116705 | 2024-03-18
HTC330H | Adaptador CIP para h3+ longitud 0,5 m | 57.71 | 60 | Caja Moldeada | PCE | 1 | 3250613346966 | 2024-03-18
HTC340H | Adaptador CIP para h3+ longitud 1,5 m | 139.51 | 60 | Caja Moldeada | PCE | 1 | 3250613346973 | 2024-03-18
HTC350H | Adaptador CIP para h3+ longitud 3 m | 180 | 60 | Caja Moldeada | PCE | 1 | 3250613346980 | 2024-03-18
HTC360H | Adaptador CIP para h3+ longitud 5 m | 309.95 | 60 | Caja Moldeada | PCE | 1 | 3250613346997 | 2024-03-18
HTC370H | Adaptador CIP para h3+ longitud 10 m | 424.74 | 60 | Caja Moldeada | PCE | 1 | 3250613347000 | 2024-03-18
HTD210H | Pantalla p. int. automáticos h3+ Energy | 529.97 | 60 | Caja Moldeada | PCE | 1 | 3250613111519 | 2024-03-18
HXS120H | AX/AL,contador ciclos,solo COM h3+Energy | 122.74 | 60 | Caja Moldeada | PCE | 1 | 3250613151560 | 2024-03-18
HXS121H | AX/AL,contador cicl,250VAC 125VDC,Energy | 167.82 | 60 | Caja Moldeada | PCE | 1 | 3250613151577 | 2024-03-18
HXS122H | AX/AL,contador cicl,125VAC 30VDC,Energy | 260.28 | 60 | Caja Moldeada | PCE | 1 | 3250613151584 | 2024-03-18
HCE800H | Int. de maniobra-secc. h1000, 3P, 800A | 3877.68 | 60 | Caja Moldeada | PCE | 1 | 3250613363178 | 2024-03-18
HCE801H | Int. de maniobra-secc. h1000, 4P, 800A | 5194.07 | 60 | Caja Moldeada | PCE | 1 | 3250613363215 | 2024-03-18
HCE970H | Int. de maniobra-secc. h1000, 3P, 1000A | 5644.22 | 60 | Caja Moldeada | PCE | 1 | 3250613363192 | 2024-03-18
HCE971H | Int. de maniobra-secc. h1000, 4P, 1000A | 6948.81 | 60 | Caja Moldeada | PCE | 1 | 3250613363239 | 2024-03-18
HEE800H | Int. aut. h1000, 3P3D, 70kA,800A,LSI | 9038.92 | 60 | Caja Moldeada | PCE | 1 | 3250613349776 | 2024-03-18
HEE801H | Int. aut. h1000, 4P4R, 70kA,800A,LSI | 11409.83 | 60 | Caja Moldeada | PCE | 1 | 3250613349790 | 2024-03-18
HEE970H | Int. aut. h1000, 3P3D,70kA,1000A,LSI | 10962.04 | 60 | Caja Moldeada | PCE | 1 | 3250613349783 | 2024-03-18
HEE971H | Int. aut. h1000, 4P4R, 70kA,1000A,LSI | 13865.15 | 60 | Caja Moldeada | PCE | 1 | 3250613349806 | 2024-03-18
HNE630H | Int. aut. h1000, 3P3D, 50kA,630A,LSI | 8406.7 | 60 | Caja Moldeada | PCE | 1 | 3250613350048 | 2024-03-18
HNE631H | Int. aut. h1000, 4P4R, 50kA,630A,LSI | 10611.78 | 60 | Caja Moldeada | PCE | 1 | 3250613350055 | 2024-03-18
HNE800H | Int. aut. h1000, 3P3D, 50kA,800A,LSI | 8406.7 | 60 | Caja Moldeada | PCE | 1 | 3250613349738 | 2024-03-18
HNE801H | Int. aut. h1000, 4P4R, 50kA,800A,LSI | 10611.78 | 60 | Caja Moldeada | PCE | 1 | 3250613349752 | 2024-03-18
HNE970H | Int. aut. h1000, 3P3D,50kA,1000A,LSI | 10570.48 | 60 | Caja Moldeada | PCE | 1 | 3250613349745 | 2024-03-18
HNE971H | Int. aut. h1000, 4P4R,50kA,1000A,LSI | 12994.69 | 60 | Caja Moldeada | PCE | 1 | 3250613349769 | 2024-03-18
HXC001H | Relé emisión para int. h250-h1600, 24Vdc | 369.24 | 60 | Caja Moldeada | PCE | 1 | 3250613369415 | 2024-03-18
HXC002H | Relé emisión para int. h250-h1600, 48Vdc | 369.24 | 60 | Caja Moldeada | PCE | 1 | 3250613369422 | 2024-03-18
HXC003H | Relé emisión int. h250-h1000, 100-120Vac | 369.24 | 60 | Caja Moldeada | PCE | 1 | 3250613369439 | 2024-03-18
HXC004H | Relé emisión int. h250-h1000, 200-240Vac | 369.24 | 60 | Caja Moldeada | PCE | 1 | 3250613369446 | 2024-03-18
HXC005H | Relé emisión int. h250-h1000, 380-450Vac | 369.24 | 60 | Caja Moldeada | PCE | 1 | 3250613369453 | 2024-03-18
HXC008H | Relé emisión para int h250-h1000, 110Vdc | 369.24 | 60 | Caja Moldeada | PCE | 1 | 3250613111465 | 2024-03-18
HXC021H | Cont. aux. int. h250-h...,1NA+1NC | 356.32 | 60 | Caja Moldeada | PCE | 1 | 3250613369514 | 2024-03-18
HXC024H | Contacto aux defecto, h250-h..., 1NA+1NC | 351.43 | 60 | Caja Moldeada | PCE | 1 | 3250613369521 | 2024-03-18
HXD039H | Kit bloqueo mando estánd. int. h630-1000 | 47.07 | 60 | Caja Moldeada | PCE | 1 | 3250613370015 | 2024-03-18
HXE011H | Relé mín. ten.int. h1000-h1600, 24Vdc | 376.24 | 60 | Caja Moldeada | PCE | 1 | 3250613152154 | 2024-03-18
HXE013H | Relé mín. ten.int. h1000-1600,110-120Vac | 376.24 | 60 | Caja Moldeada | PCE | 1 | 3250613152161 | 2024-03-18
HXE014H | Relé mín. ten.int. h1000-1600,220-240Vac | 376.24 | 60 | Caja Moldeada | PCE | 1 | 3250613152178 | 2024-03-18
HXE015H | Relé mín. ten. h1000-h1600,380-450Vac | 376.24 | 60 | Caja Moldeada | PCE | 1 | 3250613152185 | 2024-03-18
HXE018H | Relé mín. ten.int h800-h1600, 100-120Vdc | 376.24 | 60 | Caja Moldeada | PCE | 1 | 3250613111496 | 2024-03-18
HXE019H | Relé mín. ten.int h800-h1600, 200-240Vdc | 376.24 | 60 | Caja Moldeada | PCE | 1 | 3250613111502 | 2024-03-18
HXE030H | Mando rotativo directo int. h1000 | 328.57 | 60 | Caja Moldeada | PCE | 1 | 3250613370268 | 2024-03-18
HXE031H | Mando rotativo embrague int. h1000 | 668.91 | 60 | Caja Moldeada | PCE | 1 | 3250613370275 | 2024-03-18
HXE040H | Mando a motor int. h1000, 24-48Vdc | 3545.14 | 60 | Caja Moldeada | PCE | 1 | 3250613370299 | 2024-03-18
HXE042H | Mando a motor int. h1000,110-240Vac | 3545.14 | 60 | Caja Moldeada | PCE | 1 | 3250613370305 | 2024-03-18
HXE051H | Relé mín. ten. ret. h800-h1600,3P,24Vdc | 496.91 | 60 | Caja Moldeada | PCE | 1 | 3250613152239 | 2024-03-18
HXE053H | Relé mín. ret. h800-h1600,3P,110-120Vac | 525.66 | 60 | Caja Moldeada | PCE | 1 | 3250613152246 | 2024-03-18
HXE054H | Relé mín. ret. h800-h1600,3P,220-240Vac | 530.45 | 60 | Caja Moldeada | PCE | 1 | 3250613152253 | 2024-03-18
HXE055H | Relé mín. ret. h800-h1600,3P,380-415Vac | 574.24 | 60 | Caja Moldeada | PCE | 1 | 3250613152260 | 2024-03-18
HXE065H | Enclav. mec. tipo cable int. h1000 | 3368.06 | 60 | Caja Moldeada | PCE | 1 | 3250613370350 | 2024-03-18
HXE066H | Enclavamiento mec. tipo cable int. h1000 | 1482.06 | 60 | Caja Moldeada | PCE | 1 | 3250613152974 | 2024-03-18
HYD019H | Separadores de fases h630(4 separadores) | 54.4 | 60 | Caja Moldeada | STE | 1 | 3250613370176 | 2024-03-18
HYE007H | Juego 3 bornes, 4x 35-240 mm², 630-800A | 613.45 | 60 | Caja Moldeada | STE | 1 | 3250613370701 | 2024-03-18
HYE008H | Juego 4 bornes, 4x 35-240 mm², 630-800A | 728.86 | 60 | Caja Moldeada | STE | 1 | 3250613370718 | 2024-03-18
HYE021H | Cubrebornes para h1000,3P,plet. rectas | 266.18 | 60 | Caja Moldeada | PCE | 1 | 3250613370381 | 2024-03-18
HYE022H | Cubrebornes para h1000,4P,plet. rectas | 277.68 | 60 | Caja Moldeada | PCE | 1 | 3250613370398 | 2024-03-18
HYE025H | Cubrebornes para h1000,3P,conex. post | 266.18 | 60 | Caja Moldeada | PCE | 1 | 3250613370404 | 2024-03-18
HYE026H | Cubrebornes para h1000,4P,conex. post | 277.68 | 60 | Caja Moldeada | PCE | 1 | 3250613370411 | 2024-03-18
HYE031H | Conexión posterior para h1000, 3P, 800A | 635.5 | 60 | Caja Moldeada | PCE | 1 | 3250613370428 | 2024-03-18
HYE032H | Conexión posterior para h1000, 4P, 800A | 880.31 | 60 | Caja Moldeada | PCE | 1 | 3250613370435 | 2024-03-18
HYE033H | Conexión posterior int. h1000, 3P, 1000A | 635.5 | 60 | Caja Moldeada | PCE | 1 | 3250613152277 | 2024-03-18
HYE034H | Conexión posterior int. h1000, 4P, 1000A | 880.31 | 60 | Caja Moldeada | PCE | 1 | 3250613152284 | 2024-03-18
YVE2H03502C | Enclavamiento por llave h1000 | 1017.5 | 60 | Caja Moldeada | PCE | 1 |  | 2024-03-18
HCF980H | Int. de maniobra-secc. h1600, 3P, 1250A | 7180.8 | 60 | Caja Moldeada | PCE | 1 | 3250613363253 | 2024-03-18
HCF981H | Int. de maniobra-secc. h1600, 4P, 1250A | 8755.52 | 60 | Caja Moldeada | PCE | 1 | 3250613363291 | 2024-03-18
HCF990H | Int. de maniobra-secc. h1600, 3P, 1600A | 8079.71 | 60 | Caja Moldeada | PCE | 1 | 3250613363277 | 2024-03-18
HCF991H | Int. de maniobra-secc. h1600, 4P, 1600A | 11713.17 | 60 | Caja Moldeada | PCE | 1 | 3250613363314 | 2024-03-18
HEF980H | Int. aut. h1600,3P3D,70kA,1250A,LSI | 12219.39 | 60 | Caja Moldeada | PCE | 1 | 3250613349936 | 2024-03-18
HEF981H | Int. aut. h1600,4P4R, 70kA,1250A,LSI | 14747.65 | 60 | Caja Moldeada | PCE | 1 | 3250613349950 | 2024-03-18
HEF990H | Int. aut. h1600,3P3D, 70kA,1600A,LSI | 13072.83 | 60 | Caja Moldeada | PCE | 1 | 3250613349943 | 2024-03-18
HEF991H | Int. aut. h1600,4P4R,70kA,1600A,LSI | 16936.48 | 60 | Caja Moldeada | PCE | 1 | 3250613349967 | 2024-03-18
HNF980H | Int. aut. h1600,3P3D,50kA,1250A,LSI | 11516.07 | 60 | Caja Moldeada | PCE | 1 | 3250613349899 | 2024-03-18
HNF981H | Int. aut. h1600,4P4R,50kA,1250A,LSI | 13715.03 | 60 | Caja Moldeada | PCE | 1 | 3250613349912 | 2024-03-18
HNF990H | Int. aut. h1600,3P3D,50kA,1600A,LSI | 11922.39 | 60 | Caja Moldeada | PCE | 1 | 3250613349905 | 2024-03-18
HNF991H | Int. aut. h1600,4P4R,50kA,1600A,LSI | 15115.87 | 60 | Caja Moldeada | PCE | 1 | 3250613349929 | 2024-03-18
HXF001H | Relé emisión para int. h1600, 24Vdc | 369.24 | 60 | Caja Moldeada | PCE | 1 | 3250613113438 | 2024-03-18
HXF002H | Relé emisión para int. h1600, 48Vdc | 369.24 | 60 | Caja Moldeada | PCE | 1 | 3250613113445 | 2024-03-18
HXF003H | Relé emisión int. h1600, 100-120Vac | 369.24 | 60 | Caja Moldeada | PCE | 1 | 3250613113452 | 2024-03-18
HXF004H | Relé emisión int. h1600, 200-240Vac | 369.24 | 60 | Caja Moldeada | PCE | 1 | 3250613113469 | 2024-03-18
HXF005H | Relé emisión int. h1600, 380-450Vac | 369.24 | 60 | Caja Moldeada | PCE | 1 | 3250613113476 | 2024-03-18
HXF008H | Relé emisión para int h1600, 110Vdc | 369.25 | 60 | Caja Moldeada | PCE | 1 | 3250613113483 | 2024-03-18
HXF030H | Mando rotativo directo int. h1600 | 395.02 | 60 | Caja Moldeada | PCE | 1 | 3250613370442 | 2024-03-18
HXF031H | Mando rotativo embrague int. h1600 | 657.09 | 60 | Caja Moldeada | PCE | 1 | 3250613370459 | 2024-03-18
HXF039H | Kit bloqueo mando están. int. h1600 | 57.19 | 60 | Caja Moldeada | PCE | 1 | 3250613370466 | 2024-03-18
HXF040H | Mando a motor int. h1600, 24Vdc | 3650.81 | 60 | Caja Moldeada | PCE | 1 | 3250613370473 | 2024-03-18
HXF042H | Mando a motor int. h1600,110-240Vac | 3650.81 | 60 | Caja Moldeada | PCE | 1 | 3250613370480 | 2024-03-18
HXF051H | Relé mín. ten. ret. h800-h1600,4P,24Vdc | 510.67 | 60 | Caja Moldeada | PCE | 1 | 3250613152376 | 2024-03-18
HXF053H | Relé mín. ret. h800-h1600,4P,110-120Vac | 540.25 | 60 | Caja Moldeada | PCE | 1 | 3250613152383 | 2024-03-18
HXF054H | Relé mín. ret. h800-h1600,4P,220-240Vac | 545.2 | 60 | Caja Moldeada | PCE | 1 | 3250613152390 | 2024-03-18
HXF055H | Relé mín. ret. h800-h1600,4P,380-415Vac | 590.29 | 60 | Caja Moldeada | PCE | 1 | 3250613152406 | 2024-03-18
HR500 | Relé diferencial 30mA | 220.74 | 70 | Conmutadores, relés y toros | PCE | 1 | 3250613281298 | 2024-03-18
HR502 | Relé diferencial 300mA | 220.74 | 70 | Conmutadores, relés y toros | PCE | 1 | 3250613281304 | 2024-03-18
HR510 | Relé dif., regul. 0,03-10A, temporizado | 502.07 | 70 | Conmutadores, relés y toros | PCE | 1 | 3250613281311 | 2024-03-18
HR520 | Relé dif., regul. 0,03-10A,50%, tem.,LED | 566.19 | 70 | Conmutadores, relés y toros | PCE | 1 | 3250613281328 | 2024-03-18
HR534 | Relé dif., 0,03-30A, 50%,test,LCD,4 vias | 1030.32 | 70 | Conmutadores, relés y toros | PCE | 1 | 3250613281359 | 2024-03-18
HR701 | Trans. dif. circular, diámetro 35 mm | 184.91 | 70 | Conmutadores, relés y toros | PCE | 1 | 3250613281373 | 2024-03-18
HR702 | Trans. dif. circular, diámetro 70 mm | 357.86 | 70 | Conmutadores, relés y toros | PCE | 1 | 3250613281380 | 2024-03-18
HR703 | Trans. dif. circular, diámetro 105 mm | 681.57 | 70 | Conmutadores, relés y toros | PCE | 1 | 3250613281397 | 2024-03-18
HR704 | Trans. dif. circular, diámetro 140 mm | 996.14 | 70 | Conmutadores, relés y toros | PCE | 1 | 3250613281403 | 2024-03-18
HR705 | Trans. dif. circular, diámetro 210 mm | 1441.3 | 70 | Conmutadores, relés y toros | PCE | 1 | 3250613281410 | 2024-03-18
HR830 | Trans. dif. rectang. cerrado, 70x175 mm | 2404.44 | 70 | Conmutadores, relés y toros | PCE | 1 | 3250612388301 | 2024-03-18
HR831 | Trans. dif. rectang. cerrado, 115x305 mm | 4637.82 | 70 | Conmutadores, relés y toros | PCE | 1 | 3250612388318 | 2024-03-18
HR832 | Trans. dif. rectang. cerrado, 150x350 mm | 6288.5 | 70 | Conmutadores, relés y toros | PCE | 1 | 3250612388325 | 2024-03-18
HR833 | Transf. dif. rectang. cerrado 200x350 mm | 9417.64 | 70 | Conmutadores, relés y toros | PCE | 1 | 3250613281496 | 2024-03-18
HR526 | Relé dif., reg. 0,03-30A, 50%, test, LCD | 699 | 70 | Conmutadores, relés y toros | PCE | 1 | 3250613144371 | 2024-03-18
HAB304 | Int. de maniobra mando rotativo 3P 40A | 72.68 | 70 | Conmutadores, relés y toros | PCE | 1 | 3250613140250 | 2024-03-18
HAC306 | Int. de maniobra mando rotativo 3P 63A | 101.75 | 70 | Conmutadores, relés y toros | PCE | 1 | 3250613140274 | 2024-03-18
HAC308 | Int. de maniobra mando rotativo 3P 80A | 111.82 | 70 | Conmutadores, relés y toros | PCE | 1 | 3250613140281 | 2024-03-18
HA305 | Int. de maniobra mando rotativo 3P 100A | 161.01 | 70 | Conmutadores, relés y toros | PCE | 1 | 3250613113056 | 2024-03-18
HA306 | Int. de maniobra mando rotativo 3P 125A | 177.79 | 70 | Conmutadores, relés y toros | PCE | 1 | 3250613113063 | 2024-03-18
HA307 | Int. de maniobra mando rotativo 3P 160A | 233.69 | 70 | Conmutadores, relés y toros | PCE | 1 | 3250613113070 | 2024-03-18
HA308 | Int. de maniobra mando rotativo 3P 200A | 279.54 | 70 | Conmutadores, relés y toros | PCE | 1 | 3250613113087 | 2024-03-18
HA408 | Int. de maniobra mando rotativo 4P 200A | 310.85 | 70 | Conmutadores, relés y toros | PCE | 1 | 3250613114084 | 2024-03-18
HZC211 | Cubrebornes para 3P de 20A-63A | 12.04 | 70 | Conmutadores, relés y toros | PCE | 1 | 3250613140717 | 2024-03-18
HZC213 | Cubrebornes para 3P de 63A-100A | 16.77 | 70 | Conmutadores, relés y toros | PCE | 1 | 3250613140731 | 2024-03-18
HZC212 | Cubrebornes para 4P de 20A-63A | 18.15 | 70 | Conmutadores, relés y toros | PCE | 1 | 3250613140724 | 2024-03-18
HAB404 | Int. de maniobra mando rotativo, 4P, 40A | 134.31 | 70 | Conmutadores, relés y toros | PCE | 1 | 3250613140359 | 2024-03-18
HAC406 | Int. de maniobra mando rotativo, 4P, 63A | 194.62 | 70 | Conmutadores, relés y toros | PCE | 1 | 3250613140373 | 2024-03-18
HAC408 | Int. de maniobra mando rotativo, 4P, 80A | 209.37 | 70 | Conmutadores, relés y toros | PCE | 1 | 3250613140380 | 2024-03-18
HAE410 | Int. de maniobra mando rotativo, 4P,100A | 227.3 | 70 | Conmutadores, relés y toros | PCE | 1 | 3250613140403 | 2024-03-18
HAE412 | Int. de maniobra mando rotativo, 4P,125A | 251.27 | 70 | Conmutadores, relés y toros | PCE | 1 | 3250613140410 | 2024-03-18
HAE416 | Int. de maniobra mando rotativo, 4P,160A | 342 | 70 | Conmutadores, relés y toros | PCE | 1 | 3250613140427 | 2024-03-18
HZC010 | Mando embrague para interruptores 40/80A | 77.78 | 70 | Conmutadores, relés y toros | PCE | 1 | 3250613140625 | 2024-03-18
HZC014 | Mando embrague interruptores 100/160A | 79.21 | 70 | Conmutadores, relés y toros | PCE | 1 | 3250613140632 | 2024-03-18
HZC111 | Eje prol. mando embrag. (150 mm), 40/80A | 36.73 | 70 | Conmutadores, relés y toros | PCE | 1 | 3250613140656 | 2024-03-18
HZC112 | Eje prol. mando embrag. (200 mm), 40/80A | 36.73 | 70 | Conmutadores, relés y toros | PCE | 1 | 3250613140663 | 2024-03-18
HZC113 | Eje prol. mando embrag. (320 mm), 40/80A | 36.73 | 70 | Conmutadores, relés y toros | PCE | 1 | 3250613140670 | 2024-03-18
HZC114 | Eje prol. mando embrag.(150 mm),100/160A | 40.9 | 70 | Conmutadores, relés y toros | PCE | 1 | 3250613140687 | 2024-03-18
HZC115 | Eje prol. mando embrag.(200 mm),100/160A | 40.9 | 70 | Conmutadores, relés y toros | PCE | 1 | 3250613140694 | 2024-03-18
HZC116 | Eje prol. mando embrag.(320 mm),100/160A | 40.9 | 70 | Conmutadores, relés y toros | PCE | 1 | 3250613140700 | 2024-03-18
HZC311 | Contacto auxiliar 1 NA+1NC, para 40/160A | 98.19 | 70 | Conmutadores, relés y toros | PCE | 1 | 3250613140779 | 2024-03-18
HZC312 | Contacto auxiliar 2 NC, para 40/160A | 98.19 | 70 | Conmutadores, relés y toros | PCE | 1 | 3250613140786 | 2024-03-18
HA351 | Interruptor-seccionador 3P, 125A | 259.34 | 70 | Conmutadores, relés y toros | PCE | 1 | 3250613113513 | 2024-03-18
HA352 | Interruptor-seccionador 3P, 160A | 348.03 | 70 | Conmutadores, relés y toros | PCE | 1 | 3250613113520 | 2024-03-18
HA354 | Interruptor-seccionador 3P, 250A | 574.6 | 70 | Conmutadores, relés y toros | PCE | 1 | 3250613113544 | 2024-03-18
HA356 | Interruptor-seccionador 3P, 400A | 700.38 | 70 | Conmutadores, relés y toros | PCE | 1 | 3250613113568 | 2024-03-18
HA358 | Interruptor-seccionador 3P, 630A | 967.96 | 70 | Conmutadores, relés y toros | PCE | 1 | 3250613113582 | 2024-03-18
HA451 | Interruptor-seccionador 4P, 125A | 312.78 | 70 | Conmutadores, relés y toros | PCE | 1 | 3250613114510 | 2024-03-18
HA452 | Interruptor-seccionador 4P, 160A | 383 | 70 | Conmutadores, relés y toros | PCE | 1 | 3250613114527 | 2024-03-18
HA454 | Interruptor-seccionador 4P, 250A | 678.12 | 70 | Conmutadores, relés y toros | PCE | 1 | 3250613114541 | 2024-03-18
HA456 | Interruptor-seccionador 4P, 400A | 783.21 | 70 | Conmutadores, relés y toros | PCE | 1 | 3250613114565 | 2024-03-18
HA458 | Interruptor-seccionador 4P, 630A | 1126.84 | 70 | Conmutadores, relés y toros | PCE | 1 | 3250613114589 | 2024-03-18
HA460 | Interruptor-seccionador 4P, 800A | 2602.37 | 70 | Conmutadores, relés y toros | PCE | 1 | 3250613119706 | 2024-03-18
HA462 | Interruptor-seccionador 4P, 1250A | 2925.84 | 70 | Conmutadores, relés y toros | PCE | 1 | 3250613119713 | 2024-03-18
HA464 | Interruptor-seccionador 4P, 1600A | 3243.42 | 70 | Conmutadores, relés y toros | PCE | 1 | 3250613119720 | 2024-03-18
HZC002 | Mando embrague interruptores 125/630A | 105.48 | 70 | Conmutadores, relés y toros | PCE | 1 | 3250613362546 | 2024-03-18
HZC003 | Mando embrague interruptores 800/1600A | 203.39 | 70 | Conmutadores, relés y toros | PCE | 1 | 3250613362348 | 2024-03-18
HZC102 | Eje prol. mando embrag.(320 mm),125-630A | 57.81 | 70 | Conmutadores, relés y toros | PCE | 1 | 3250613362560 | 2024-03-18
HZC106 | Eje prol. mando embrag.(320 mm)800-1600A | 105.58 | 70 | Conmutadores, relés y toros | PCE | 1 | 3250613362331 | 2024-03-18
HZ023 | Contacto aux., 1 conm., int. 125/1600A | 101.26 | 70 | Conmutadores, relés y toros | PCE | 1 | 3250613360238 | 2024-03-18
HZ033 | Pantalla de protección, int. HA351/HA352 | 22.44 | 70 | Conmutadores, relés y toros | PCE | 1 | 3250613360337 | 2024-03-18
HZ034 | Pantalla de protección, int. HA354 | 27.57 | 70 | Conmutadores, relés y toros | PCE | 1 | 3250613360344 | 2024-03-18
HZ035 | Pantalla de protección, int. HA356/HA358 | 39.39 | 70 | Conmutadores, relés y toros | PCE | 1 | 3250613360351 | 2024-03-18
HZ043 | Pantalla de protección, int. HA451/HA452 | 22.44 | 70 | Conmutadores, relés y toros | PCE | 1 | 3250613360436 | 2024-03-18
HZ044 | Pantalla de protección, int. HA454 | 27.57 | 70 | Conmutadores, relés y toros | PCE | 1 | 3250613360443 | 2024-03-18
HZ045 | Pantalla de protección, int. HA456/HA458 | 45.39 | 70 | Conmutadores, relés y toros | PCE | 1 | 3250613360450 | 2024-03-18
HZ046 | Pantalla de protección, int. HA460 | 75.88 | 70 | Conmutadores, relés y toros | PCE | 1 | 3250613360467 | 2024-03-18
HZ047 | Pantalla de protección, int. HA462/HA464 | 169.43 | 70 | Conmutadores, relés y toros | PCE | 1 | 3250613360474 | 2024-03-18
HZC201 | Cubrebornes para interruptor HA351/HA352 | 94.14 | 70 | Conmutadores, relés y toros | PCE | 1 | 3250613362577 | 2024-03-18
HZC202 | Cubrebornes para interruptor HA451/HA452 | 118.66 | 70 | Conmutadores, relés y toros | PCE | 1 | 3250613362584 | 2024-03-18
HZC203 | Cubrebornes para interruptor HA354 | 113.51 | 70 | Conmutadores, relés y toros | PCE | 1 | 3250613362591 | 2024-03-18
HZC204 | Cubrebornes para interruptor HA454 | 135.84 | 70 | Conmutadores, relés y toros | PCE | 1 | 3250613362607 | 2024-03-18
HZC205 | Cubrebornes para interruptor HA356/HA358 | 127.18 | 70 | Conmutadores, relés y toros | PCE | 1 | 3250613362614 | 2024-03-18
HZC206 | Cubrebornes para interruptor HA456/HA458 | 152.08 | 70 | Conmutadores, relés y toros | PCE | 1 | 3250613362621 | 2024-03-18
HIM406 | Conm.mod.I-0-II,4x63A,acc.fron.dir-ext | 433.43 | 70 | Conmutadores, relés y toros | PCE | 1 | 3250613140564 | 2024-03-18
HIM408 | Conm.mod.I-0-II,4x80A,acc.fron.dir-ext | 440.14 | 70 | Conmutadores, relés y toros | PCE | 1 | 3250613140571 | 2024-03-18
HI405R | Conm.mod.I-0-II,4x100A,acc.fron.dir-ext | 527.22 | 70 | Conmutadores, relés y toros | PCE | 1 | 3250613190088 | 2024-03-18
HI406R | Conm.mod.I-0-II,4x125A,acc.fron.dir-ext | 609.26 | 70 | Conmutadores, relés y toros | PCE | 1 | 3250613190095 | 2024-03-18
HZC016 | Mando embrague 3 posiciones para HIM | 59.04 | 70 | Conmutadores, relés y toros | PCE | 1 | 3250613140649 | 2024-03-18
HZI004 | Mando embrague 3 pos.para HI, 100-125A | 116.61 | 70 | Conmutadores, relés y toros | PCE | 1 | 3250613362409 | 2024-03-18
HZC103 | Eje prol. mando embrag.(150 mm),100-160A | 40.9 | 70 | Conmutadores, relés y toros | PCE | 1 | 3250613362300 | 2024-03-18
HZC104 | Eje prol. mando ext. L=320mm,HI 100-125A | 55.73 | 70 | Conmutadores, relés y toros | PCE | 1 | 3250613362317 | 2024-03-18
HZ156R | Barra interconexión para HI de 100-125A | 361.07 | 70 | Conmutadores, relés y toros | PCE | 1 | 3250613361709 | 2024-03-18
HZ160R | Contacto aux. 1NC+1NA para HI, 100-125A | 121.88 | 70 | Conmutadores, relés y toros | PCE | 1 | 3250613361716 | 2024-03-18
HZC214 | Cubre bornes transp. para HIM de 63-80A | 28.81 | 70 | Conmutadores, relés y toros | PCE | 1 | 3250613140748 | 2024-03-18
HI451 | Conmut. I-0-II, 4x125A, accion. frontal | 751.52 | 70 | Conmutadores, relés y toros | PCE | 1 | 3250613128371 | 2024-03-18
HI452 | Conmut. I-0-II, 4x160A, accion. frontal | 780.22 | 70 | Conmutadores, relés y toros | PCE | 1 | 3250613190026 | 2024-03-18
HI453 | Conmut. I-0-II, 4x200A, accion. frontal | 873.79 | 70 | Conmutadores, relés y toros | PCE | 1 | 3250613133535 | 2024-03-18
HI454 | Conmut. I-0-II, 4x250A, accion. frontal | 867.82 | 70 | Conmutadores, relés y toros | PCE | 1 | 3250613190033 | 2024-03-18
HI455 | Conmut. I-0-II, 4x315A, accion. frontal | 1257.7 | 70 | Conmutadores, relés y toros | PCE | 1 | 3250613133542 | 2024-03-18
HI456 | Conmut. I-0-II, 4x400A, accion. frontal | 1517.59 | 70 | Conmutadores, relés y toros | PCE | 1 | 3250613190040 | 2024-03-18
HI458 | Conmut. I-0-II, 4x630A, accion. frontal | 2027.53 | 70 | Conmutadores, relés y toros | PCE | 1 | 3250613190057 | 2024-03-18
HI460 | Conmut. I-0-II, 4x800A, accion. frontal | 4442.12 | 70 | Conmutadores, relés y toros | PCE | 1 | 3250613190187 | 2024-03-18
HI461 | Conmut. I-0-II, 4x1000A, accion.frontal | 4871 | 70 | Conmutadores, relés y toros | PCE | 1 | 3250613128401 | 2024-03-18
HI462 | Conmut. I-0-II, 4x1250A, accion.frontal | 5817.27 | 70 | Conmutadores, relés y toros | PCE | 1 | 3250613190194 | 2024-03-18
HI464 | Conmut. I-0-II, 4x1600A, accion.frontal | 8062.61 | 70 | Conmutadores, relés y toros | PCE | 1 | 3250613190200 | 2024-03-18
HI465 | Conmut. I-0-II, 4x2000A, accion.frontal | 13504.8 | 70 | Conmutadores, relés y toros | PCE | 1 | 3250613133566 | 2024-03-18
HI466 | Conmut. I-0-II, 4x2500A, accion.frontal | 14373.57 | 70 | Conmutadores, relés y toros | PCE | 1 | 3250613133573 | 2024-03-18
HI467 | Conmut. I-0-II, 4x3200A, accion.frontal | 19325.64 | 70 | Conmutadores, relés y toros | PCE | 1 | 3250613133580 | 2024-03-18
HZI002 | Mando embrague 3 pos. para HI452 a HI458 | 63.93 | 70 | Conmutadores, relés y toros | PCE | 1 | 3250613362386 | 2024-03-18
HZI003 | Mando embrague 3 pos. para HI460 a HI464 | 224.05 | 70 | Conmutadores, relés y toros | PCE | 1 | 3250613362393 | 2024-03-18
HZC101 | Eje prol. mando ext. L=200mm,HI452-HI454 | 35.96 | 70 | Conmutadores, relés y toros | PCE | 1 | 3250613362553 | 2024-03-18
HZC105 | Eje prol. mando ext. L=200mm,HI462-HI464 | 54.8 | 70 | Conmutadores, relés y toros | PCE | 1 | 3250613362324 | 2024-03-18
HZ160 | Contacto auxiliar Conmutado | 75.97 | 70 | Conmutadores, relés y toros | PCE | 1 | 3250613361600 | 2024-03-18
HZ156 | Barra de interconexión para HI452 | 210.42 | 70 | Conmutadores, relés y toros | PCE | 1 | 3250613361563 | 2024-03-18
HZ157 | 4 barras de conexión para HIB425, HIC425 | 263.06 | 70 | Conmutadores, relés y toros | STE | 1 | 3250613361570 | 2024-03-18
HZ158 | 4 barras de conexión para HIB440, HIC440 | 326.15 | 70 | Conmutadores, relés y toros | STE | 1 | 3250613361587 | 2024-03-18
HZ159 | 4 barras de conexión para HIB463, HIC463 | 474.72 | 70 | Conmutadores, relés y toros | STE | 1 | 3250613361594 | 2024-03-18
HIC406A | Conmut. mod. mot. aut. 230/400VAC,4x63A | 2663.97 | 70 | Conmutadores, relés y toros | PCE | 1 | 3250613191221 | 2024-03-18
HIC408A | Conmut. mod. mot. aut. 230/400VAC,4x80A | 2954.58 | 70 | Conmutadores, relés y toros | PCE | 1 | 3250613191238 | 2024-03-18
HIC410A | Conmut. mod. mot. aut. 230/400VAC,4x100A | 3342.05 | 70 | Conmutadores, relés y toros | PCE | 1 | 3250613191245 | 2024-03-18
HIC412A | Conmut. mod. mot. aut. 230/400VAC,4x125A | 3608.42 | 70 | Conmutadores, relés y toros | PCE | 1 | 3250613191252 | 2024-03-18
HIC416A | Conmut. mod. mot. aut. 230/400VAC,4x160A | 4165.43 | 70 | Conmutadores, relés y toros | PCE | 1 | 3250613191269 | 2024-03-18
HZI300 | Contacto auxiliar conmutado | 134.97 | 70 | Conmutadores, relés y toros | PCE | 1 | 3250613362928 | 2024-03-18
HZI230 | Borne de toma de tensión (2 piezas) | 84.36 | 70 | Conmutadores, relés y toros | PCE | 1 | 3250613362911 | 2024-03-18
HZI400 | Puentes de unión de 63 a 125A | 241.01 | 70 | Conmutadores, relés y toros | PCE | 1 | 3250613362935 | 2024-03-18
HZI401 | Puentes de unión para 160A | 361.52 | 70 | Conmutadores, relés y toros | PCE | 1 | 3250613362942 | 2024-03-18
HZC218 | Cubre bornes transparente | 36.72 | 70 | Conmutadores, relés y toros | PCE | 1 | 3250613140762 | 2024-03-18
HZI210 | Tapas precintables | 216.9 | 70 | Conmutadores, relés y toros | PCE | 1 | 3250613362959 | 2024-03-18
HIB416M | Conmutador motorizado 4x160A | 3267.16 | 70 | Conmutadores, relés y toros | PCE | 1 | 3250613190262 | 2024-03-18
HIB425M | Conmutador motorizado 4x250A | 4148.34 | 70 | Conmutadores, relés y toros | PCE | 1 | 3250613190279 | 2024-03-18
HIB440M | Conmutador motorizado 4x400A | 5654.02 | 70 | Conmutadores, relés y toros | PCE | 1 | 3250613190286 | 2024-03-18
HIB463M | Conmutador motorizado 4x630A | 5960.13 | 70 | Conmutadores, relés y toros | PCE | 1 | 3250613190293 | 2024-03-18
HIB480M | Conmutador motorizado 4x800A | 8671.21 | 70 | Conmutadores, relés y toros | PCE | 1 | 3250613190309 | 2024-03-18
HIB490M | Conmutador motorizado 4x1000A | 9212.15 | 70 | Conmutadores, relés y toros | PCE | 1 | 3250613190316 | 2024-03-18
HIB491M | Conmutador motorizado 4x1250A | 10839.03 | 70 | Conmutadores, relés y toros | PCE | 1 | 3250613190323 | 2024-03-18
HIB492M | Conmutador motorizado 4x1600A | 14091.07 | 70 | Conmutadores, relés y toros | PCE | 1 | 3250613190330 | 2024-03-18
HIB493M | Conmutador motorizado 4x2000A | 21343.6 | 70 | Conmutadores, relés y toros | PCE | 1 | 3250613191443 | 2024-03-18
HIB494M | Conmutador motorizado 4x2500A | 25778.31 | 70 | Conmutadores, relés y toros | PCE | 1 | 3250613191450 | 2024-03-18
HIB495M | Conmutador motorizado 4x3200A | 42341.24 | 70 | Conmutadores, relés y toros | PCE | 1 | 3250613191467 | 2024-03-18
HIC416G | Conmutador motorizado automático 4x160A | 4672.05 | 70 | Conmutadores, relés y toros | PCE | 1 | 3250613131753 | 2024-03-18
HIC425G | Conmutador motorizado automático 4x250A | 5683.23 | 70 | Conmutadores, relés y toros | PCE | 1 | 3250613131791 | 2024-03-18
HIC440G | Conmutador motorizado automático 4x400A | 7406.78 | 70 | Conmutadores, relés y toros | PCE | 1 | 3250613131814 | 2024-03-18
HIC463G | Conmutador motorizado automático 4x630A | 11554.6 | 70 | Conmutadores, relés y toros | PCE | 1 | 3250613131838 | 2024-03-18
HIC480G | Conmutador motorizado automático 4x800A | 14269.25 | 70 | Conmutadores, relés y toros | PCE | 1 | 3250613131852 | 2024-03-18
HIC490G | Conmutador motorizado automático 4x1000A | 14547.38 | 70 | Conmutadores, relés y toros | PCE | 1 | 3250613131876 | 2024-03-18
HIC491G | Conmutador motorizado automático 4x1200A | 16154.41 | 70 | Conmutadores, relés y toros | PCE | 1 | 3250613131890 | 2024-03-18
HIC492G | Conmutador motorizado automático 4x1600A | 19495.15 | 70 | Conmutadores, relés y toros | PCE | 1 | 3250613131913 | 2024-03-18
HIC493G | Conmutador motorizado automático 4x2000A | 25210.5 | 70 | Conmutadores, relés y toros | PCE | 2 | 3250613131937 | 2024-03-18
HIC494G | Conmutador motorizado automático 4x2500A | 31324.65 | 70 | Conmutadores, relés y toros | PCE | 3 | 3250613131951 | 2024-03-18
HIC495G | Conmutador motorizado automático 4x3200A | 55442.15 | 70 | Conmutadores, relés y toros | PCE | 4 | 3250613131975 | 2024-03-18
HIC416E | Conmutador motorizado automático 4x160A | 5076.86 | 70 | Conmutadores, relés y toros | PCE | 1 | 3250613131746 | 2024-03-18
HIC425E | Conmutador motorizado automático 4x250A | 6149.44 | 70 | Conmutadores, relés y toros | PCE | 1 | 3250613131784 | 2024-03-18
HIC440E | Conmutador motorizado automático 4x400A | 8051.46 | 70 | Conmutadores, relés y toros | PCE | 1 | 3250613131807 | 2024-03-18
HIC463E | Conmutador motorizado automático 4x630A | 12556.28 | 70 | Conmutadores, relés y toros | PCE | 1 | 3250613131821 | 2024-03-18
HIC480E | Conmutador motorizado automático 4x800A | 15516.58 | 70 | Conmutadores, relés y toros | PCE | 1 | 3250613131845 | 2024-03-18
HIC490E | Conmutador motorizado automático 4x1000A | 15816.89 | 70 | Conmutadores, relés y toros | PCE | 1 | 3250613131869 | 2024-03-18
HIC491E | Conmutador motorizado automático 4x1200A | 17561.62 | 70 | Conmutadores, relés y toros | PCE | 1 | 3250613131883 | 2024-03-18
HIC492E | Conmutador motorizado automático 4x1600A | 21194.06 | 70 | Conmutadores, relés y toros | PCE | 1 | 3250613131906 | 2024-03-18
HIC493E | Conmutador motorizado automático 4x2000A | 27415 | 70 | Conmutadores, relés y toros | PCE | 1 | 3250613131920 | 2024-03-18
HIC494E | Conmutador motorizado automático 4x2500A | 34036.37 | 70 | Conmutadores, relés y toros | PCE | 1 | 3250613131944 | 2024-03-18
HIC495E | Conmutador motorizado automático 4x3200A | 60278.69 | 70 | Conmutadores, relés y toros | PCE | 1 | 3250613131968 | 2024-03-18
HZI202 | Cubrebornes (sup./inf.) HIB/HIC 425-440 | 115.11 | 70 | Conmutadores, relés y toros | PCE | 1 | 3250613362164 | 2024-03-18
HZI203 | Tapa cubrebornes (sup./inf.) HIB/HIC 463 | 201.7 | 70 | Conmutadores, relés y toros | PCE | 1 | 3250613362171 | 2024-03-18
HZI204 | Cubrebornes (sup./inf.) HIB/HIC 480-490 | 236.77 | 70 | Conmutadores, relés y toros | PCE | 1 | 3250613362188 | 2024-03-18
HZI205 | Tapa cubrebornes (sup./inf.) HIB/HIC 492 | 254.3 | 70 | Conmutadores, relés y toros | PCE | 1 | 3250613362195 | 2024-03-18
HZ162 | 4 barras conexión HIB-HIC480,HIB-HICB490 | 786.24 | 70 | Conmutadores, relés y toros | STE | 1 | 3250613361624 | 2024-03-18
HZ163 | 4 barras de conexión para HIB491, HIC491 | 1211.24 | 70 | Conmutadores, relés y toros | STE | 1 | 3250613361631 | 2024-03-18
HZ164 | 4 barras de conexión para HIB492, HIC492 | 1689.36 | 70 | Conmutadores, relés y toros | STE | 1 | 3250613361648 | 2024-03-18
HZ170 | Pieza en U para 1P 2000 a 3200A | 227.81 | 70 | Conmutadores, relés y toros | PCE | 1 | 3250613360122 | 2024-03-18
HZ171 | Pieza en T para 1P 2000 a 3200A | 740.91 | 70 | Conmutadores, relés y toros | PCE | 1 | 3250613360160 | 2024-03-18
HZ172 | Pieza escuadra 1P 2000 a 3200A | 322.91 | 70 | Conmutadores, relés y toros | PCE | 1 | 3250613360184 | 2024-03-18
HZ173 | Juego tornillos para HZ170 | 34.49 | 70 | Conmutadores, relés y toros | PCE | 1 | 3250613360191 | 2024-03-18
HZ166 | Barra puente 2000 a 3200A | 700.15 | 70 | Conmutadores, relés y toros | PCE | 1 | 3250613123062 | 2024-03-18
HZI825 | Relé de transferencia para HIB | 1753.25 | 70 | Conmutadores, relés y toros | PCE | 1 | 3250613362270 | 2024-03-18
HZI855 | Relé de transferencia para h3+/ACB | 2420.17 | 70 | Conmutadores, relés y toros | PCE | 1 | 3250613362287 | 2024-03-18
MM501N | Guardamotor 3P, regulación 0.1 a 0.16A | 138.85 | 71 | Contactores y relés térmicos | PCE | 1 | 3250614435140 | 2024-03-18
MM502N | Guardamotor 3P, regulación 0.16 a 0.25A | 139.49 | 71 | Contactores y relés térmicos | PCE | 1 | 3250614435157 | 2024-03-18
MM503N | Guardamotor 3P, regulación 0.25 a 0.4A | 136.35 | 71 | Contactores y relés térmicos | PCE | 1 | 3250614435164 | 2024-03-18
MM504N | Guardamotor 3P, regulación 0.4 a 0.63A | 143.05 | 71 | Contactores y relés térmicos | PCE | 1 | 3250614435171 | 2024-03-18
MM505N | Guardamotor 3P, regulación 0.63 a 1A | 153.76 | 71 | Contactores y relés térmicos | PCE | 1 | 3250614435188 | 2024-03-18
MM506N | Guardamotor 3P, regulación 1 a 1.6A | 153.76 | 71 | Contactores y relés térmicos | PCE | 1 | 3250614435195 | 2024-03-18
MM507N | Guardamotor 3P, regulación 1.6 a 2.5A | 153.76 | 71 | Contactores y relés térmicos | PCE | 1 | 3250614435201 | 2024-03-18
MM508N | Guardamotor 3P, regulación 2.5 a 4A | 153.76 | 71 | Contactores y relés térmicos | PCE | 1 | 3250614435218 | 2024-03-18
MM509N | Guardamotor 3P, regulación 4 a 6.3A | 153.76 | 71 | Contactores y relés térmicos | PCE | 1 | 3250614435225 | 2024-03-18
MM510N | Guardamotor 3P, regulación 6.3 a 10A | 178.09 | 71 | Contactores y relés térmicos | PCE | 1 | 3250614435232 | 2024-03-18
MM511N | Guardamotor 3P, regulación 10 a 16A | 180.25 | 71 | Contactores y relés térmicos | PCE | 1 | 3250614435249 | 2024-03-18
MM512N | Guardamotor 3P, regulación 16 a 20A | 221.62 | 71 | Contactores y relés térmicos | PCE | 1 | 3250614435256 | 2024-03-18
MM513N | Guardamotor 3P, regulación 20 a 25A | 249.17 | 71 | Contactores y relés térmicos | PCE | 1 | 3250614435263 | 2024-03-18
MM514N | Guardamotor 3P, regulación 25 a 32A | 272.92 | 71 | Contactores y relés térmicos | PCE | 1 | 3250614435270 | 2024-03-18
MM520N | Guardamotor 3P Tamaño 2 10-16A | 260.14 | 71 | Contactores y relés térmicos | PCE | 1 | 3250614322334 | 2024-03-18
MM521N | Guardamotor 3P Tamaño 2 16-25A | 265.16 | 71 | Contactores y relés térmicos | PCE | 1 | 3250614322341 | 2024-03-18
MM522N | Guardamotor 3P Tamaño 2 25-32A | 270.21 | 71 | Contactores y relés térmicos | PCE | 1 | 3250614322358 | 2024-03-18
MM523N | Guardamotor 3P Tamaño 2 32-40 A | 276.49 | 71 | Contactores y relés térmicos | PCE | 1 | 3250614322365 | 2024-03-18
MM524N | Guardamotor 3P Tamaño 2 40-50A | 307.9 | 71 | Contactores y relés térmicos | PCE | 1 | 3250614322372 | 2024-03-18
MM525N | Guardamotor 3P Tamaño 2 50-58A | 315.44 | 71 | Contactores y relés térmicos | PCE | 1 | 3250614322389 | 2024-03-18
MM526N | Guardamotor 3P Tamaño 2 55-63A | 321.71 | 71 | Contactores y relés térmicos | PCE | 1 | 3250614322396 | 2024-03-18
MZ532N | Mando rotativo bloqueable guardamotor | 13 | 71 | Contactores y relés térmicos | PCE | 1 | 3250614560231 | 2024-03-18
MZ520N | Contacto aux. guardamot.,1NA+1NC,2A,400V | 38.31 | 71 | Contactores y relés térmicos | PCE | 1 | 3250614565106 | 2024-03-18
MZ522N | Contacto aux. guardamot., 1NA, 1A, 230V | 38.27 | 71 | Contactores y relés térmicos | PCE | 1 | 3250614565113 | 2024-03-18
MZ527N | Contacto señaliz.def.guardam,1NA,2A,400V | 52.08 | 71 | Contactores y relés térmicos | PCE | 1 | 3250614565120 | 2024-03-18
MZ523N | Bobina emisión para guardamotores, 230V | 79.98 | 71 | Contactores y relés térmicos | PCE | 1 | 3250614565137 | 2024-03-18
MZ528N | Bobina mínima, para guardamotores, 230 V | 79.84 | 71 | Contactores y relés térmicos | PCE | 1 | 3250614565144 | 2024-03-18
MZ529N | Bobina mínima, para guardamotores, 400 V | 79.84 | 71 | Contactores y relés térmicos | PCE | 1 | 3250614565151 | 2024-03-18
MZ521N | Caja sup. estanca, IP55, para guardamot | 65.42 | 71 | Contactores y relés térmicos | PCE | 1 | 3250614565168 | 2024-03-18
MZ530N | Pulsador "Paro de emergencia", tipo seta | 69.83 | 71 | Contactores y relés térmicos | PCE | 1 | 3250614565175 | 2024-03-18
MZ531N | Pulsador "Paro de emergencia", con llave | 115.59 | 71 | Contactores y relés térmicos | PCE | 1 | 3250614565182 | 2024-03-18
KD302M | Puente de unión tripolar 2 guardamotores | 20.34 | 40 | Terciario/Industrial | PCE | 10 | 3250613740429 | 2024-03-18
KD303M | Puente de unión tripolar 3 guardamotores | 25.61 | 40 | Terciario/Industrial | PCE | 10 | 3250613740436 | 2024-03-18
KD304M | Puente de unión tripolar 4 guardamotores | 31.01 | 40 | Terciario/Industrial | PCE | 10 | 3250613740443 | 2024-03-18
EV00701C | Contactor 3P+1NC 7A AC3 230VAC | 55.21 | 71 | Contactores y relés térmicos | PCE | 1 | 3250612235827 | 2024-03-18
EV00710C | Contactor 3P+1NA 7A AC3 230VAC | 55.21 | 71 | Contactores y relés térmicos | PCE | 1 | 3250612235810 | 2024-03-18
EV00901C | Contactor 3P+1NC 9A AC3 230VAC | 59.96 | 71 | Contactores y relés térmicos | PCE | 1 | 3250612235858 | 2024-03-18
EV00910C | Contactor 3P+1NA 9A AC3 230VAC | 59.96 | 71 | Contactores y relés térmicos | PCE | 1 | 3250612235865 | 2024-03-18
EV01201C | Contactor 3P+1NC 12A AC3 230VAC | 69.33 | 71 | Contactores y relés térmicos | PCE | 1 | 3250612235896 | 2024-03-18
EV01210C | Contactor 3P+1NA 12A AC3 230VAC | 69.33 | 71 | Contactores y relés térmicos | PCE | 1 | 3250612235902 | 2024-03-18
EV01501C | Contactor 3P+1NC 15.5A AC3 230VAC | 87.12 | 71 | Contactores y relés térmicos | PCE | 1 | 3250612235933 | 2024-03-18
EV01510C | Contactor 3P+1NA 15.5A AC3 230VAC | 87.12 | 71 | Contactores y relés térmicos | PCE | 1 | 3250612235940 | 2024-03-18
EV01810C | Contactor 3P+1NA 18A AC3 230VAC | 92.18 | 71 | Contactores y relés térmicos | PCE | 1 | 3250612235971 | 2024-03-18
EV02510C | Contactor 3P+1NA 25A AC3 230VAC | 125.55 | 71 | Contactores y relés térmicos | PCE | 1 | 3250612236008 | 2024-03-18
EV03210C | Contactor 3P+1NA 32A AC3 230VAC | 189.79 | 71 | Contactores y relés térmicos | PCE | 1 | 3250612236039 | 2024-03-18
EV03810C | Contactor 3P+1NA 38A AC3 230VAC | 203.56 | 71 | Contactores y relés térmicos | PCE | 1 | 3250612236060 | 2024-03-18
EV00710D | Contactor 3P+1NA 7A AC3 24VAC | 55.21 | 71 | Contactores y relés térmicos | PCE | 1 | 3250612235834 | 2024-03-18
EV00910D | Contactor 3P+1NA 9A AC3 24VAC | 59.96 | 71 | Contactores y relés térmicos | PCE | 1 | 3250612235872 | 2024-03-18
EV01210D | Contactor 3P+1NA 12A AC3 24VAC | 69.33 | 71 | Contactores y relés térmicos | PCE | 1 | 3250612235919 | 2024-03-18
EV01510D | Contactor 3P+1NA 15.5A AC3 24VAC | 87.12 | 71 | Contactores y relés térmicos | PCE | 1 | 3250612235957 | 2024-03-18
EV01810D | Contactor 3P+1NA 18A AC3 24VAC | 92.18 | 71 | Contactores y relés térmicos | PCE | 1 | 3250612235988 | 2024-03-18
EV02510D | Contactor 3P+1NA 25A AC3 24VAC | 125.55 | 71 | Contactores y relés térmicos | PCE | 1 | 3250612236015 | 2024-03-18
EV03210D | Contactor 3P+1NA 32A AC3 24VAC | 189.79 | 71 | Contactores y relés térmicos | PCE | 1 | 3250612236046 | 2024-03-18
EV03810D | Contactor 3P+1NA 38A AC3 24VAC | 203.56 | 71 | Contactores y relés térmicos | PCE | 1 | 3250612236077 | 2024-03-18
EV00710E | Contactor 3P+1NA 7A AC3 24VDC | 72.75 | 71 | Contactores y relés térmicos | PCE | 1 | 3250612235841 | 2024-03-18
EV00910E | Contactor 3P+1NA 9A AC3 24VDC | 77.29 | 71 | Contactores y relés térmicos | PCE | 1 | 3250612235889 | 2024-03-18
EV01210E | Contactor 3P+1NA 12A AC3 24VDC | 89.84 | 71 | Contactores y relés térmicos | PCE | 1 | 3250612235926 | 2024-03-18
EV01510E | Contactor 3P+1NA 15.5A AC3 24VDC | 122.11 | 71 | Contactores y relés térmicos | PCE | 1 | 3250612235964 | 2024-03-18
EV01810E | Contactor 3P+1NA 18A AC3 24VDC | 143.49 | 71 | Contactores y relés térmicos | PCE | 1 | 3250612235995 | 2024-03-18
EV02510E | Contactor 3P+1NA 25A AC3 24VDC | 181.67 | 71 | Contactores y relés térmicos | PCE | 1 | 3250612236022 | 2024-03-18
EV03210E | Contactor 3P+1NA 32A AC3 24VDC | 266.25 | 71 | Contactores y relés térmicos | PCE | 1 | 3250612236053 | 2024-03-18
EV03810E | Contactor 3P+1NA 38A AC3 24VDC | 275.23 | 71 | Contactores y relés térmicos | PCE | 1 | 3250612236084 | 2024-03-18
EVL014C | Contactor 3P 14A AC5b 230VAC | 71.91 | 71 | Contactores y relés térmicos | PCE | 1 | 3250612236268 | 2024-03-18
EVL021C | Contactor 3P 21A AC5b 230VAC | 84.59 | 71 | Contactores y relés térmicos | PCE | 1 | 3250612236282 | 2024-03-18
EVL027C | Contactor 3P 27A AC5b 230VAC | 93.04 | 71 | Contactores y relés térmicos | PCE | 1 | 3250612236305 | 2024-03-18
EVL014D | Contactor 3P 14A AC5b 24VAC | 71.91 | 71 | Contactores y relés térmicos | PCE | 1 | 3250612236275 | 2024-03-18
EVL021D | Contactor 3P 21A AC5b 24VAC | 84.59 | 71 | Contactores y relés térmicos | PCE | 1 | 3250612236299 | 2024-03-18
EVL027D | Contactor 3P 27A AC5b 24VAC | 93.04 | 71 | Contactores y relés térmicos | PCE | 1 | 3250612236312 | 2024-03-18
EVR00422C | Relé 2NA+2NC AC15 230VAC | 54.48 | 71 | Contactores y relés térmicos | PCE | 1 | 3250612236503 | 2024-03-18
EVR00431C | Relé 3NA+1NC AC15 230VAC | 54.48 | 71 | Contactores y relés térmicos | PCE | 1 | 3250612236534 | 2024-03-18
EVR00440C | Relé 4NA AC15 230VAC | 54.48 | 71 | Contactores y relés térmicos | PCE | 1 | 3250612236565 | 2024-03-18
EVR00422D | Relé 2NA+2NC AC15 24VAC | 54.48 | 71 | Contactores y relés térmicos | PCE | 1 | 3250612236510 | 2024-03-18
EVR00431D | Relé 3NA+1NC AC15 24VAC | 54.48 | 71 | Contactores y relés térmicos | PCE | 1 | 3250612236541 | 2024-03-18
EVR00440D | Relé 4NA AC15 24VAC | 54.48 | 71 | Contactores y relés térmicos | PCE | 1 | 3250612236572 | 2024-03-18
EVR00422E | Relé 2NA+2NC AC15 24VDC | 61.56 | 71 | Contactores y relés térmicos | PCE | 1 | 3250612236527 | 2024-03-18
EVR00431E | Relé 3NA+1NC AC15 24VDC | 61.56 | 71 | Contactores y relés térmicos | PCE | 1 | 3250612236558 | 2024-03-18
EVR00440E | Relé 4NA AC15 24VDC | 61.56 | 71 | Contactores y relés térmicos | PCE | 1 | 3250612236589 | 2024-03-18
EVN022C | Contactor 4P 22A AC1 230VAC | 62.28 | 71 | Contactores y relés térmicos | PCE | 1 | 3250612236329 | 2024-03-18
EVN03210C | Contactor 4P+1NA 32A AC1 230VAC | 99.92 | 71 | Contactores y relés térmicos | PCE | 1 | 3250612236350 | 2024-03-18
EVN04510C | Contactor 4P+1NA 45A AC1 230VAC | 137.38 | 71 | Contactores y relés térmicos | PCE | 1 | 3250612236381 | 2024-03-18
EVN022D | Contactor 4P 22A AC1 24VAC | 56 | 71 | Contactores y relés térmicos | PCE | 1 | 3250612236336 | 2024-03-18
EVN03210D | Contactor 4P+1NA 32A AC1 24VAC | 99.92 | 71 | Contactores y relés térmicos | PCE | 1 | 3250612236367 | 2024-03-18
EVN04510D | Contactor 4P+1NA 45A AC1 24VAC | 137.38 | 71 | Contactores y relés térmicos | PCE | 1 | 3250612236398 | 2024-03-18
EVN022E | Contactor 4P 22A AC1 24VDC | 77.31 | 71 | Contactores y relés térmicos | PCE | 1 | 3250612236343 | 2024-03-18
EVN03210E | Contactor 4P+1NA 32A AC1 24VDC | 146.01 | 71 | Contactores y relés térmicos | PCE | 1 | 3250612236374 | 2024-03-18
EVN04510E | Contactor 4P+1NA 45A AC1 24VDC | 195.57 | 71 | Contactores y relés térmicos | PCE | 1 | 3250612236404 | 2024-03-18
EV040C | Contactor 3P 40A AC3 230VAC | 220.3 | 71 | Contactores y relés térmicos | PCE | 1 | 3250612236091 | 2024-03-18
EV050C | Contactor 3P 50A AC3 230VAC | 285.43 | 71 | Contactores y relés térmicos | PCE | 1 | 3250612236121 | 2024-03-18
EV065C | Contactor 3P 65A AC3 230VAC | 410.43 | 71 | Contactores y relés térmicos | PCE | 1 | 3250612236152 | 2024-03-18
EV072C | Contactor 3P 72A AC3 230VAC | 439.66 | 71 | Contactores y relés térmicos | PCE | 1 | 3250612236183 | 2024-03-18
EV080C | Contactor 3P 80A AC3 230VAC | 473.95 | 71 | Contactores y relés térmicos | PCE | 1 | 3250612236213 | 2024-03-18
EV095C | Contactor 3P 95A AC3 230VAC | 601.42 | 71 | Contactores y relés térmicos | PCE | 1 | 3250612236220 | 2024-03-18
EV115C | Contactor 3P 115A AC3 230VAC | 761.32 | 71 | Contactores y relés térmicos | PCE | 1 | 3250612236237 | 2024-03-18
EV150C | Contactor 3P 150A AC3 230VAC | 924.17 | 71 | Contactores y relés térmicos | PCE | 1 | 3250612236244 | 2024-03-18
EV170C | Contactor 3P 170A AC3 230VAC | 1097.47 | 71 | Contactores y relés térmicos | PCE | 1 | 3250612236251 | 2024-03-18
EV040D | Contactor 3P 40A AC3 24VAC | 220.3 | 71 | Contactores y relés térmicos | PCE | 1 | 3250612236107 | 2024-03-18
EV050D | Contactor 3P 50A AC3 24VAC | 285.43 | 71 | Contactores y relés térmicos | PCE | 1 | 3250612236138 | 2024-03-18
EV065D | Contactor 3P 65A AC3 24VAC | 410.43 | 71 | Contactores y relés térmicos | PCE | 1 | 3250612236169 | 2024-03-18
EV072D | Contactor 3P 72A AC3 24VAC | 439.66 | 71 | Contactores y relés térmicos | PCE | 1 | 3250612236190 | 2024-03-18
EV040E | Contactor 3P 40A AC3 24VDC | 292.93 | 71 | Contactores y relés térmicos | PCE | 1 | 3250612236114 | 2024-03-18
EV050E | Contactor 3P 50A AC3 24VDC | 415.85 | 71 | Contactores y relés térmicos | PCE | 1 | 3250612236145 | 2024-03-18
EV065E | Contactor 3P 65A AC3 24VDC | 523.75 | 71 | Contactores y relés térmicos | PCE | 1 | 3250612236176 | 2024-03-18
EV072E | Contactor 3P 72A AC3 24VDC | 588.82 | 71 | Contactores y relés térmicos | PCE | 1 | 3250612236206 | 2024-03-18
EVN063C | Contactor 4P 63A AC1 230VAC | 289.34 | 71 | Contactores y relés térmicos | PCE | 1 | 3250612236411 | 2024-03-18
EVN080C | Contactor 4P 80A AC1 230VAC | 405.91 | 71 | Contactores y relés térmicos | PCE | 1 | 3250612236442 | 2024-03-18
EVN125C | Contactor 4P 125A AC1 230VAC | 601.62 | 71 | Contactores y relés térmicos | PCE | 1 | 3250612236473 | 2024-03-18
EVN160C | Contactor 4P 160A AC1 230VAC | 742.28 | 71 | Contactores y relés térmicos | PCE | 1 | 3250612236480 | 2024-03-18
EVN200C | Contactor 4P 200A AC1 230VAC | 949.16 | 71 | Contactores y relés térmicos | PCE | 1 | 3250612236497 | 2024-03-18
EVN063D | Contactor 4P 63A AC1 24VAC | 289.34 | 71 | Contactores y relés térmicos | PCE | 1 | 3250612236428 | 2024-03-18
EVN080D | Contactor 4P 80A AC1 24VAC | 405.91 | 71 | Contactores y relés térmicos | PCE | 1 | 3250612236459 | 2024-03-18
EVN063E | Contactor 4P 63A AC1 24VDC | 422.59 | 71 | Contactores y relés térmicos | PCE | 1 | 3250612236435 | 2024-03-18
EVN080E | Contactor 4P 80A AC1 24VDC | 572.44 | 71 | Contactores y relés térmicos | PCE | 1 | 3250612236466 | 2024-03-18
EVA001 | Contacto Aux. conexión frontal 1NA+1NC | 17.77 | 71 | Contactores y relés térmicos | PCE | 1 | 3250612231997 | 2024-03-18
EVA002 | Contacto Aux. conexión frontal 2NA+2NC | 27.91 | 71 | Contactores y relés térmicos | PCE | 1 | 3250612232000 | 2024-03-18
EVA003 | Contacto Aux. conexión frontal 1NA+1NC | 17.77 | 71 | Contactores y relés térmicos | PCE | 1 | 3250612232017 | 2024-03-18
EVA004 | Contacto Aux. conexión frontal 2NA+2NC | 27.91 | 71 | Contactores y relés térmicos | PCE | 1 | 3250612232024 | 2024-03-18
EVA005 | Contacto Aux. conexión frontal 1NA+1NC | 17.77 | 71 | Contactores y relés térmicos | PCE | 1 | 3250612232031 | 2024-03-18
EVA006 | Contacto Aux. conexión frontal 4NA | 27.91 | 71 | Contactores y relés térmicos | PCE | 1 | 3250612232048 | 2024-03-18
EVA007 | Contacto Aux. conexión frontal 2NA+2NC | 27.91 | 71 | Contactores y relés térmicos | PCE | 1 | 3250612232055 | 2024-03-18
EVA008 | Contacto Aux. conexión frontal 4NC | 27.91 | 71 | Contactores y relés térmicos | PCE | 1 | 3250612232062 | 2024-03-18
EVA101 | Enclavamiento para EV007-15, EVN022, EVL | 15.61 | 71 | Contactores y relés térmicos | PCE | 1 | 3250612232079 | 2024-03-18
EVA102 | Enclavamiento para EV018-38, EVN032-045 | 15.61 | 71 | Contactores y relés térmicos | PCE | 1 | 3250612232086 | 2024-03-18
EVA103 | Enclavamiento para EV040-72, EVN063-080 | 20.34 | 71 | Contactores y relés térmicos | PCE | 1 | 3250612232093 | 2024-03-18
EVA104 | Enclavamiento para EV080-170, EVN125-200 | 160.78 | 71 | Contactores y relés térmicos | PCE | 1 | 3250612232109 | 2024-03-18
EVA201 | Supresor RC 230VAC EV007-15, EVN022 | 19.52 | 71 | Contactores y relés térmicos | PCE | 1 | 3250612232116 | 2024-03-18
EVA202 | Supresor RC 230VAC EV018-38, EVN032-045 | 22.03 | 71 | Contactores y relés térmicos | PCE | 1 | 3250612232123 | 2024-03-18
EVA203 | Supresor RC 230VAC EV040-95, EVN063-200 | 25.08 | 71 | Contactores y relés térmicos | PCE | 1 | 3250612232130 | 2024-03-18
EVA204 | Supresor RC 24VAC EV007-15, EVN022 | 19.52 | 71 | Contactores y relés térmicos | PCE | 1 | 3250612232147 | 2024-03-18
EVA205 | Supresor RC 24VAC EV018-38, EVN032-045 | 22.03 | 71 | Contactores y relés térmicos | PCE | 1 | 3250612232154 | 2024-03-18
EVA206 | Supresor RC 24VAC EV040-95, EVN063-200 | 25.08 | 71 | Contactores y relés térmicos | PCE | 1 | 3250612232161 | 2024-03-18
EVA801 | Unión MM5xxN+Contactor Tamaño 1 | 13.96 | 71 | Contactores y relés térmicos | PCE | 1 | 3250612232178 | 2024-03-18
EVA802 | Unión MM5xxN+Contactor Tamaño 2 | 18.6 | 71 | Contactores y relés térmicos | PCE | 1 | 3250612232185 | 2024-03-18
EVA803 | Unión MM52xN+Contactor Tamaño 3 | 58.35 | 71 | Contactores y relés térmicos | PCE | 1 | 3250612230242 | 2024-03-18
EVB00016A | Relé térmico 0,16A Tamaño 1 | 83.52 | 71 | Contactores y relés térmicos | PCE | 1 | 3250612231737 | 2024-03-18
EVB00024A | Relé térmico 0,24A Tamaño 1 | 83.52 | 71 | Contactores y relés térmicos | PCE | 1 | 3250612231744 | 2024-03-18
EVB0004A | Relé térmico 0,4A Tamaño 1 | 83.52 | 71 | Contactores y relés térmicos | PCE | 1 | 3250612231751 | 2024-03-18
EVB0006A | Relé térmico 0,6A Tamaño 1 | 83.52 | 71 | Contactores y relés térmicos | PCE | 1 | 3250612231768 | 2024-03-18
EVB001A | Relé térmico 1A Tamaño 1 | 83.52 | 71 | Contactores y relés térmicos | PCE | 1 | 3250612231782 | 2024-03-18
EVB0016A | Relé térmico 1,6A Tamaño 1 | 83.52 | 71 | Contactores y relés térmicos | PCE | 1 | 3250612231775 | 2024-03-18
EVB0024A | Relé térmico 2,4A Tamaño 1 | 83.52 | 71 | Contactores y relés térmicos | PCE | 1 | 3250612231799 | 2024-03-18
EVB004A | Relé térmico 4A Tamaño 1 | 83.52 | 71 | Contactores y relés térmicos | PCE | 1 | 3250612231805 | 2024-03-18
EVB006A | Relé térmico 6A Tamaño 1 | 83.52 | 71 | Contactores y relés térmicos | PCE | 1 | 3250612231812 | 2024-03-18
EVB010A | Relé térmico 10A Tamaño 1 | 83.52 | 71 | Contactores y relés térmicos | PCE | 1 | 3250612231836 | 2024-03-18
EVB012A | Relé térmico 12A Tamaño 1 | 83.52 | 71 | Contactores y relés térmicos | PCE | 1 | 3250612231850 | 2024-03-18
EVB016A | Relé térmico 16A Tamaño 1 | 90.58 | 71 | Contactores y relés térmicos | PCE | 1 | 3250612231867 | 2024-03-18
EVB006B | Relé térmico 6A Tamaño 2 | 96.91 | 71 | Contactores y relés térmicos | PCE | 1 | 3250612231829 | 2024-03-18
EVB010B | Relé térmico 10A Tamaño 2 | 96.91 | 71 | Contactores y relés térmicos | PCE | 1 | 3250612231843 | 2024-03-18
EVB016B | Relé térmico 16A Tamaño 2 | 96.91 | 71 | Contactores y relés térmicos | PCE | 1 | 3250612231874 | 2024-03-18
EVB024B | Relé térmico 24A Tamaño 2 | 96.91 | 71 | Contactores y relés térmicos | PCE | 1 | 3250612231881 | 2024-03-18
EVB032B | Relé térmico 32A Tamaño 2 | 96.91 | 71 | Contactores y relés térmicos | PCE | 1 | 3250612231898 | 2024-03-18
EVB040C | Relé térmico 40A Tamaño 3 | 163.78 | 71 | Contactores y relés térmicos | PCE | 1 | 3250612231904 | 2024-03-18
EVB057C | Relé térmico 57A Tamaño 3 | 211.65 | 71 | Contactores y relés térmicos | PCE | 1 | 3250612231911 | 2024-03-18
EVB065C | Relé térmico 65A Tamaño 3 | 218.45 | 71 | Contactores y relés térmicos | PCE | 1 | 3250612231928 | 2024-03-18
EVB075C | Relé térmico 75A Tamaño 3 | 240.02 | 71 | Contactores y relés térmicos | PCE | 1 | 3250612231942 | 2024-03-18
EVB070D | Relé térmico 70A Tamaño 4 | 258.3 | 71 | Contactores y relés térmicos | PCE | 1 | 3250612231935 | 2024-03-18
EVB100D | Relé térmico 100A Tamaño 4 | 298.39 | 71 | Contactores y relés térmicos | PCE | 1 | 3250612231959 | 2024-03-18
EVB125D | Relé térmico 125A Tamaño 4 | 335.58 | 71 | Contactores y relés térmicos | PCE | 1 | 3250612231966 | 2024-03-18
EVB150D | Relé térmico 150A Tamaño 4 | 406.02 | 71 | Contactores y relés térmicos | PCE | 1 | 3250612231973 | 2024-03-18
EVB175D | Relé térmico 175A Tamaño 4 | 482.14 | 71 | Contactores y relés térmicos | PCE | 1 | 3250612231980 | 2024-03-18
VR108NE | Caja de empotrar, serie golf VR,8 mod. | 10.41 | 11 | Cajas | PCE | 1 | 3250616596993 | 2024-03-18
VR108NH | Caja emp.golf VR,tabique hueco,8mód. | 19.94 | 11 | Cajas | PCE | 1 | 3250616468252 | 2024-03-18
VR112NE | Caja de empotrar, serie golf VR,12mod. | 12.12 | 11 | Cajas | PCE | 1 | 3250616597006 | 2024-03-18
VR112NH | Caja emp.golf VR,tabique hueco,12mód. | 23.31 | 11 | Cajas | PCE | 1 | 3250616468269 | 2024-03-18
VR118NE | Caja de empotrar, serie golf VR,18 mod. | 18.73 | 11 | Cajas | PCE | 1 | 3250616597013 | 2024-03-18
VR118NH | Caja emp.golf VR,tabique hueco,18mód. | 40.88 | 11 | Cajas | PCE | 1 | 3250616468276 | 2024-03-18
VR212NE | Caja de empotrar, serie golf VR,24 mod. | 30.67 | 11 | Cajas | PCE | 1 | 3250616597020 | 2024-03-18
VR212NE1 | Fondo de caja emp VR, 24 mod obras | 12.26 | 11 | Cajas | PCE | 1 | 3250616467736 | 2024-03-18
VR212NE2 | Chasis modular caja emp VR,24 mod.obras | 10.73 | 11 | Cajas | PCE | 1 | 3250616467743 | 2024-03-18
VR212NE3 | Tapa caja empotrar VR 24 modulos, obras | 7.68 | 11 | Cajas | PCE | 1 | 3250616467750 | 2024-03-18
VR212NH | Caja emp.golf VR,tabique hueco,2f,24mód. | 47.4 | 11 | Cajas | PCE | 1 | 3250616468283 | 2024-03-18
VR212NH1 | Fondo empotrar VR,tabique hueco,2f,24m. | 28.97 | 11 | Cajas | PCE | 1 | 3250616468306 | 2024-03-18
VD101NE | Cubrebornes de superficie,serie VD,1 mod | 3.93 | 11 | Cajas | PCE | 1 | 3250616596894 | 2024-03-18
VD102NE | Cubrebornes de superficie,serie VD,2 mod | 4.84 | 11 | Cajas | PCE | 1 | 3250616596900 | 2024-03-18
VD103NE | Cubrebornes de superficie,serie VD,3 mod | 5.15 | 11 | Cajas | PCE | 1 | 3250616596917 | 2024-03-18
VD104NE | Cubrebornes de superficie,serie VD,4 mod | 6.43 | 11 | Cajas | PCE | 1 | 3250616596924 | 2024-03-18
VD106NE | Caja de superficie, serie golf VD, 6 mod | 12.78 | 11 | Cajas | PCE | 1 | 3250616596931 | 2024-03-18
VD108NE | Caja de superficie, serie golf VD, 8 mod | 13.84 | 11 | Cajas | PCE | 1 | 3250616596948 | 2024-03-18
VD110NE | Caja de superficie, serie golf VD,10 mod | 14.65 | 11 | Cajas | PCE | 1 | 3250616596955 | 2024-03-18
VD112NE | Caja de superficie, serie golf VD,12 mod | 17.02 | 11 | Cajas | PCE | 1 | 3250616596962 | 2024-03-18
VD118NE | Caja de superficie, serie golf VD,18 mod | 22.98 | 11 | Cajas | PCE | 1 | 3250616596979 | 2024-03-18
VD212NE | Caja de superficie, serie golf VD,24 mod | 42.55 | 11 | Cajas | PCE | 1 | 3250616596986 | 2024-03-18
VZ910N | Puerta opaca caja de superficie VD 6 mod | 11.4 | 11 | Cajas | PCE | 1 | 3250616596689 | 2024-03-18
VZ912N | Puerta opaca caja de superficie VD 8 mod | 11.87 | 11 | Cajas | PCE | 1 | 3250616596740 | 2024-03-18
VZ914N | Puerta opaca caja de empotrar VR 8 mod | 11.87 | 11 | Cajas | PCE | 1 | 3250616596764 | 2024-03-18
VZ916N | Puerta opaca caja de superficie VD 10mod | 12.46 | 11 | Cajas | PCE | 1 | 3250616596788 | 2024-03-18
VZ918N | Puerta opaca caja sup/emp. VD/VR 12mod | 13.26 | 11 | Cajas | PCE | 1 | 3250616596801 | 2024-03-18
VZ920N | Puerta opaca caja sup/emp. VD/VR 18mod | 13.91 | 11 | Cajas | PCE | 1 | 3250616596825 | 2024-03-18
VZ922N | Puerta opaca caja de superficie VD 24mod | 16.79 | 11 | Cajas | PCE | 1 | 3250616596849 | 2024-03-18
VZ924N | Puerta opaca caja de empotrar VR 24mod | 16.79 | 11 | Cajas | PCE | 1 | 3250616596863 | 2024-03-18
VZ925N | Soportes p.DIN compensacion grosor yeso | 6.53 | 11 | Cajas | STE | 1 | 3250616596870 | 2024-03-18
VZ926N | Cerradura con llave cajas golf VR/VD | 19.17 | 11 | Cajas | PCE | 1 | 3250616596887 | 2024-03-18
VZ927N | Mordazas montaje en tabique hueco VR | 5.42 | 11 | Cajas | STE | 1 | 3250616597037 | 2024-03-18
VZ928N | Regletas de conexion, 7 salidas, VD/VR | 6.32 | 11 | Cajas | PCE | 1 | 3250616597044 | 2024-03-18
VZ929N | Regletas de conexion,11 salidas, VD/VR | 6.79 | 11 | Cajas | PCE | 1 | 3250616597051 | 2024-03-18
VZ930N | Regletas de conexion,10+1 salidas, VD/VR | 6.79 | 11 | Cajas | STE | 1 | 3250616597068 | 2024-03-18
VZ931N | Regletas de conexion,16+1 salidas, VD/VR | 10.02 | 11 | Cajas | PCE | 1 | 3250616597075 | 2024-03-18
VZ932N | Juego tornillos tapa y perf.DIN, VD/VR | 2.46 | 11 | Cajas | STE | 1 | 3250616597082 | 2024-03-18
VZ933N | Tapas para asegurar aislamiento clase II | 3.06 | 11 | Cajas | STE | 1 | 3250611000426 | 2024-03-18
VF104PE | Caja emp.VF,1F,4M,pta op.,regleta-chasis | 20.4 | 11A | Cajas | PCE | 1 | 3250616463417 | 2024-03-18
VF104PEB | Caja emp. golf VF, 1F, 4M, puerta opaca | 17.9 | 11A | Cajas | PCE | 1 | 3250616463578 | 2024-03-18
VF104PEH | Caja emp.golf VF,tab.hueco,4M,p.bl.regl. | 33.58 | 11A | Cajas | PCE | 1 | 3250616468139 | 2024-03-18
VF104TE | Caja emp.VF,1F,4M,pta trans, reg.-chasis | 24.3 | 11A | Cajas | PCE | 1 | 3250616463493 | 2024-03-18
VF108PE | Caja emp. VF, 1F,8M,pta. op.,regl-chasis | 30.5 | 11A | Cajas | PCE | 1 | 3250616463424 | 2024-03-18
VF108PEB | Caja emp. VF, 1F, 8M, puerta opaca | 25.2 | 11A | Cajas | PCE | 1 | 3250616463585 | 2024-03-18
VF108PEH | Caja emp.golf VF,tab.hueco,8M,p.bl.regl | 54.62 | 11A | Cajas | PCE | 1 | 3250616468146 | 2024-03-18
VF108TE | Caja emp. VF,1F,8M,pta.tran.,regl-chasis | 37.53 | 11A | Cajas | PCE | 1 | 3250616463509 | 2024-03-18
VF112PE | Caja emp. VF, 1F,12M,pta.op.,regl-chasis | 44.5 | 11A | Cajas | PCE | 1 | 3250616463431 | 2024-03-18
VF112PEB | Caja emp. VF, 1F, 12M, puerta opaca | 36.5 | 11A | Cajas | PCE | 1 | 3250616463592 | 2024-03-18
VF112PEH | Caja emp.golf VF,tab.hueco,12M,p.bl.rgl | 71.97 | 11A | Cajas | PCE | 1 | 3250616468153 | 2024-03-18
VF112TE | Caja emp. VF,1F,12M,pta.tran,regl-chasis | 50.88 | 11A | Cajas | PCE | 1 | 3250616463516 | 2024-03-18
VF118PEH | Caja emp.golf VF,tab.hueco,18M,p.bl.rgl | 83.69 | 11A | Cajas | PCE | 1 | 3250616468160 | 2024-03-18
VF118PES | Caja emp.VF,1F,18M,pta.op.,QuickC,chasis | 63.5 | 11A | Cajas | PCE | 1 | 3250616463653 | 2024-03-18
VF118TES | Caja emp.VF,1F,18M,pta.tran.,QuickC,chas | 73.2 | 11A | Cajas | PCE | 1 | 3250616463691 | 2024-03-18
VF212PE | Caja emp. VF, 2F,24M,pta.op.,regl-chasis | 65.8 | 11A | Cajas | PCE | 1 | 3250616463448 | 2024-03-18
VF212PEB | Caja emp. VF, 2F, 24M, puerta opaca | 53 | 11A | Cajas | PCE | 1 | 3250616463608 | 2024-03-18
VF212PEH | Caja emp.golf VF,t.hueco,2f,24M,p.bl.reg | 95.53 | 11A | Cajas | PCE | 1 | 3250616468177 | 2024-03-18
VF212TE | Caja emp. VF,2F,24M,pta.tran,regl-chasis | 77.19 | 11A | Cajas | PCE | 1 | 3250616463523 | 2024-03-18
VF218PEH | Caja emp.golf VF,t.hueco,2f,36M,p.bl.reg | 178.78 | 11A | Cajas | PCE | 1 | 3250616468184 | 2024-03-18
VF218PES | Caja emp.VF,2F,36M,pta.op.,QuickC,chasis | 150.5 | 11A | Cajas | PCE | 1 | 3250616463660 | 2024-03-18
VF218TES | Caja emp.VF,2F,36M,pta.tran.,QuickC,chas | 173.44 | 11A | Cajas | PCE | 1 | 3250616463707 | 2024-03-18
VF312PE | Caja emp. VF, 3F,36M,pta.op.,regl-chasis | 103.85 | 11A | Cajas | PCE | 1 | 3250616463455 | 2024-03-18
VF312PEB | Caja emp. VF, 3F, 36M, puerta opaca | 82.45 | 11A | Cajas | PCE | 1 | 3250616466913 | 2024-03-18
VF312PEBH | Caja golf VF, tabique hueco 3 filas 36M | 108.62 | 11A | Cajas | PCE | 1 | 3250616468191 | 2024-03-18
VF312PEH | Caja emp.golf VF,t.hueco,3f,36M,p.bl.reg | 144.97 | 11A | Cajas | PCE | 1 | 3250616468207 | 2024-03-18
VF312TE | Caja emp. VF,3F,36M,pta.tran,regl-chasis | 117.76 | 11A | Cajas | PCE | 1 | 3250616463530 | 2024-03-18
VF318PEH | Caja emp.golf VF,t.hueco,3f,54M,p.bl.reg | 229.09 | 11A | Cajas | PCE | 1 | 3250616468214 | 2024-03-18
VF318PES | Caja emp.VF,3F,54M,pta.op.,QuickC,chasis | 200 | 11A | Cajas | PCE | 1 | 3250616463677 | 2024-03-18
VF318TES | Caja emp.VF,3F,54M,pta.tran.,QuickC,chas | 224 | 11A | Cajas | PCE | 1 | 3250616463714 | 2024-03-18
VF412PE | Caja emp. VF, 4F,48M,pta.op.,regl-chasis | 158.06 | 11A | Cajas | PCE | 1 | 3250616463462 | 2024-03-18
VF412PEB | Caja emp. VF, 4F, 48M, puerta opaca | 106.97 | 11A | Cajas | PCE | 1 | 3250616466937 | 2024-03-18
VF412PEBH | Caja emp.golf VF,t.hueco,4f,48M,p.blanca | 155.7 | 11A | Cajas | PCE | 1 | 3250616468221 | 2024-03-18
VF412PEH | Caja emp.golf VF,t.hueco,4f,48M,p.bl.reg | 189.25 | 11A | Cajas | PCE | 1 | 3250616468238 | 2024-03-18
VF412TE | Caja emp. VF,4F,48M,pta.tran,regl-chasis | 161.39 | 11A | Cajas | PCE | 1 | 3250616463547 | 2024-03-18
VF418PEH | Caja emp.golf VF,t.hueco,4f,72M,p.bl.reg | 446 | 11A | Cajas | PCE | 1 | 3250616468245 | 2024-03-18
VF418PES | Caja emp.VF,4F,72M,pta.op.,QuickC,chasis | 399.2 | 11A | Cajas | PCE | 1 | 3250616463684 | 2024-03-18
VF418TES | Caja emp.VF,4F,72M,pta.tran.,QuickC,chas | 430.31 | 11A | Cajas | PCE | 1 | 3250616463721 | 2024-03-18
VH12EP | Caja emp.golf VU,tab.hueco,12M,p.bl.regl | 91.63 | 11 | Cajas | PCE | 1 | 3250616615366 | 2024-03-18
VH12ET | Caja emp.golf VU,tab.hueco,12M,p.tr.regl | 142.61 | 11 | Cajas | PCE | 1 | 3250616615359 | 2024-03-18
VH24EP | Caja emp.golf VU,t.hueco,2f,24M,p.bl.reg | 125.11 | 11 | Cajas | PCE | 1 | 3250616615397 | 2024-03-18
VH24ET | Caja emp.golf VU,t.hueco,2f,24M,p.tr.reg | 172.19 | 11 | Cajas | PCE | 1 | 3250616615380 | 2024-03-18
VH36EP | Caja emp.golf VU,t.hueco,3f,36M,p.bl.reg | 175.39 | 11 | Cajas | PCE | 1 | 3250616615434 | 2024-03-18
VH36ET | Caja emp.golf VU,t.hueco,3f,36M,p.tr.reg | 216.81 | 11 | Cajas | PCE | 1 | 3250616615427 | 2024-03-18
VH48EP | Caja emp.golf VU,t.hueco,4f,48M,p.bl.reg | 270.99 | 11 | Cajas | PCE | 1 | 3250616615465 | 2024-03-18
VH48ET | Caja emp.golf VU,t.hueco,4f,48M,p.tr.reg | 323.44 | 11 | Cajas | PCE | 1 | 3250616615458 | 2024-03-18
VH60EP | Caja emp.golf VU,t.hueco,5f,60M,p.bl.reg | 286.47 | 11 | Cajas | PCE | 1 | 3250616616271 | 2024-03-18
VH60ET | Caja emp.golf VU,t.hueco,5f,60M,p.tr.reg | 334.77 | 11 | Cajas | PCE | 1 | 3250616616288 | 2024-03-18
VU12EP | Caja emp. golf VU, 1F,12M, puerta blanca | 71.83 | 11 | Cajas | PCE | 1 | 3250616614277 | 2024-03-18
VU12ET | Caja emp. golf VU, 1F,12M, puerta transp | 120.36 | 11 | Cajas | PCE | 1 | 3250616614246 | 2024-03-18
VU24EP | Caja emp. golf VU, 2F,24M, puerta blanca | 102.86 | 11 | Cajas | PCE | 1 | 3250616614383 | 2024-03-18
VU24ET | Caja emp. golf VU, 2F,24M, puerta transp | 150.14 | 11 | Cajas | PCE | 1 | 3250616614345 | 2024-03-18
VU36EP | Caja emp. golf VU, 3F,36M, puerta blanca | 155.1 | 11 | Cajas | PCE | 1 | 3250616614512 | 2024-03-18
VU36ET | Caja emp. golf VU, 3F,36M, puerta transp | 197.19 | 11 | Cajas | PCE | 1 | 3250616614444 | 2024-03-18
VU48EP | Caja emp. golf VU, 4F,48M, puerta blanca | 247.89 | 11 | Cajas | PCE | 1 | 3250616614642 | 2024-03-18
VU48ET | Caja emp. golf VU, 4F,48M, puerta transp | 301.72 | 11 | Cajas | PCE | 1 | 3250616614574 | 2024-03-18
VU60EP | Caja emp.golf VU,5f 60M,p.opaca blanca | 265.65 | 11 | Cajas | PCE | 1 | 3250616616233 | 2024-03-18
VU60ET | Caja emp.golf VU,5f 60M,p.opaca transp. | 309.69 | 11 | Cajas | PCE | 1 | 3250616616240 | 2024-03-18
VZ101N | Marco y puerta blanca caja VU/VH 12 mód. | 43.65 | 11 | Cajas | PCE | 1 | 3250616666061 | 2024-03-18
VZ102N | Marco y puerta blanca caja VU/VH 24 mód. | 57.41 | 11 | Cajas | PCE | 1 | 3250616666078 | 2024-03-18
VZ103N | Marco y puerta blanca caja VU/VH 36 mód. | 82.21 | 11 | Cajas | PCE | 1 | 3250616666085 | 2024-03-18
VZ104N | Marco y puerta blanca caja VU/VH 48 mód. | 114.64 | 11 | Cajas | PCE | 1 | 3250616666092 | 2024-03-18
VZ105N | Marco y puerta blanca caja VU/VH 60 mód. | 120.5 | 11 | Cajas | PCE | 1 | 3250616668171 | 2024-03-18
VZ121N | Puerta metálica blanca caja VU/VH 12mód. | 39.27 | 11 | Cajas | PCE | 1 | 3250616666108 | 2024-03-18
VZ122N | Puerta metálica blanca caja VU/VH 24mód. | 45.94 | 11 | Cajas | PCE | 1 | 3250616666115 | 2024-03-18
VZ123N | Puerta metálica blanca caja VU/VH 36mód. | 65.76 | 11 | Cajas | PCE | 1 | 3250616666122 | 2024-03-18
VZ124N | Puerta metálica blanca caja VU/VH 48mód. | 91.72 | 11 | Cajas | PCE | 1 | 3250616666139 | 2024-03-18
VZ125N | Puerta metálica blanca caja VU/VH 60mód. | 96.4 | 11 | Cajas | PCE | 1 | 3250616661257 | 2024-03-18
VZ302N | Cerradura llave sierra cajas golf | 33.59 | 11 | Cajas | PCE | 1 | 3250616667709 | 2024-03-18
VS104PE | Caja sup. VS, 1F, 4M, pta. op.,regleta | 30.5 | 11A | Cajas | PCE | 1 | 3250616593169 | 2024-03-18
VS104PEB | Caja sup. VS, 1F, 4M, puerta opaca | 28.97 | 11A | Cajas | PCE | 1 | 3250616593329 | 2024-03-18
VS104TE | Caja sup. VS, 1F, 4M, pta. tran.,regleta | 35.94 | 11A | Cajas | PCE | 1 | 3250616593244 | 2024-03-18
VS108PE | Caja sup. VS, 1F, 8M, pta. op.,regleta | 43.5 | 11A | Cajas | PCE | 1 | 3250616593176 | 2024-03-18
VS108PEB | Caja sup. VS, 1F, 8M, puerta opaca | 35.82 | 11A | Cajas | PCE | 1 | 3250616593336 | 2024-03-18
VS108TE | Caja sup. VS, 1F, 8M, pta. tran.,regleta | 45.7 | 11A | Cajas | PCE | 1 | 3250616593251 | 2024-03-18
VS112PE | Caja sup. VS, 1F, 12M, pta. op.,regleta | 50.4 | 11A | Cajas | PCE | 1 | 3250616593183 | 2024-03-18
VS112PEB | Caja sup. VF, 1F, 12M, puerta opaca | 41.62 | 11A | Cajas | PCE | 1 | 3250616593343 | 2024-03-18
VS112TE | Caja sup. VS, 1F, 12M,pta.tran.,regleta | 54.79 | 11A | Cajas | PCE | 1 | 3250616593268 | 2024-03-18
VS118PES | Caja sup.VF,1F,18M,pta.op.,QuickC,chasis | 72.25 | 11A | Cajas | PCE | 1 | 3250616593404 | 2024-03-18
VS118TES | Caja sup.VF,1F,18M,pta.tran.,QuickC,chas | 81.39 | 11A | Cajas | PCE | 1 | 3250616593442 | 2024-03-18
VS212PE | Caja sup. VS, 2F, 24M, pta. op.,regleta | 75.8 | 11A | Cajas | PCE | 1 | 3250616593190 | 2024-03-18
VS212PEB | Caja sup. VF, 2F, 24M, puerta opaca | 62.58 | 11A | Cajas | PCE | 1 | 3250616593350 | 2024-03-18
VS212TE | Caja sup. VF, 2F, 24M, pta.tran.,regleta | 83.7 | 11A | Cajas | PCE | 1 | 3250616593275 | 2024-03-18
VS218PES | Caja sup.VF,2F,36M,pta.op.,QuickC,chasis | 151.2 | 11A | Cajas | PCE | 1 | 3250616593411 | 2024-03-18
VS218TES | Caja sup.VF,2F,36M,pta.tran.,QuickC,chas | 170.22 | 11A | Cajas | PCE | 1 | 3250616593459 | 2024-03-18
VS312PE | Caja sup. VS, 3F, 36M, pta. op.,regleta | 117.22 | 11A | Cajas | PCE | 1 | 3250616593206 | 2024-03-18
VS312TE | Caja sup. VF, 3F, 36M, pta.tran.,regleta | 129 | 11A | Cajas | PCE | 1 | 3250616593282 | 2024-03-18
VS318PES | Caja sup.VF,3F,54M,pta.op.,QuickC,chasis | 206.83 | 11A | Cajas | PCE | 1 | 3250616593428 | 2024-03-18
VS318TES | Caja sup.VF,3F,54M,pta.tran.,QuickC,chas | 221.5 | 11A | Cajas | PCE | 1 | 3250616593466 | 2024-03-18
VS412PE | Caja sup. VF, 4F, 48M, pta. op.,regleta | 162.7 | 11A | Cajas | PCE | 1 | 3250616593213 | 2024-03-18
VS412TE | Caja sup. VF, 4F, 48M, pta.tran.,regleta | 178.91 | 11A | Cajas | PCE | 1 | 3250616593299 | 2024-03-18
VS418PES | Caja sup.VF,4F,72M,pta.op.,QuickC,chasis | 368.85 | 11A | Cajas | PCE | 1 | 3250616593435 | 2024-03-18
VS418TES | Caja sup.VF,4F,72M,pta.tran.,QuickC,chas | 364.05 | 11A | Cajas | PCE | 1 | 3250616593473 | 2024-03-18
VA12E | Caja sup. golf VA, 1F, 12M, sin puerta | 40.27 | 11 | Cajas | PCE | 1 | 3250616410916 | 2024-03-18
VA12K | Puerta transp. azul cajas golf VA12E | 61.64 | 11 | Cajas | PCE | 1 | 3250616410817 | 2024-03-18
VA12T | Puerta opaca blanca cajas golf VA12E | 51.83 | 11 | Cajas | PCE | 1 | 3250616410619 | 2024-03-18
VA24E | Caja sup. golf VA, 2F, 24M, sin puerta | 62.46 | 11 | Cajas | PCE | 1 | 3250616410923 | 2024-03-18
VA24K | Puerta transp. azul cajas golf VA24E | 72.92 | 11 | Cajas | PCE | 1 | 3250616410824 | 2024-03-18
VA24T | Puerta opaca blanca cajas golf VA24E | 60.04 | 11 | Cajas | PCE | 1 | 3250616410626 | 2024-03-18
VA36E | Caja sup. golf VA, 3F, 36M, sin puerta | 87.36 | 11 | Cajas | PCE | 1 | 3250616410930 | 2024-03-18
VA36K | Puerta transp. azul cajas golf VA36E | 79.2 | 11 | Cajas | PCE | 1 | 3250616410831 | 2024-03-18
VA36T | Puerta opaca blanca cajas golf VA36E | 61.73 | 11 | Cajas | PCE | 1 | 3250616410633 | 2024-03-18
VA48E | Caja sup. golf, VA, 4F, 48M, sin puerta | 117.58 | 11 | Cajas | PCE | 1 | 3250616410947 | 2024-03-18
VA48K | Puerta transp. azul cajas golf VA48E | 85.65 | 11 | Cajas | PCE | 1 | 3250616410848 | 2024-03-18
VA48T | Puerta opaca blanca cajas golf VA48E | 65.77 | 11 | Cajas | PCE | 1 | 3250616410640 | 2024-03-18
VZ405N | Recambio kit fjación golf , pared hueca | 16.8 | 11 | Cajas | STE | 1 | 3250616666405 | 2024-03-18
VZ410N | Kit asoc. vert./horiz. cajas golf VU/VH | 12.63 | 11 | Cajas | STE | 1 | 3250616669260 | 2024-03-18
VZ699 | Sujetacables para cajas golf VU y VH | 5.94 | 11 | Cajas | SA | 1 | 3250616666993 | 2024-03-18
VZ601N | Puerta opaca blanca, cajas golf VF/VS104 | 9.93 | 11A | Cajas | PCE | 1 | 3250616655003 | 2024-03-18
VZ602N | Puerta opaca blanca, cajas golf VF/VS108 | 18.2 | 11A | Cajas | PCE | 1 | 3250616655010 | 2024-03-18
VZ603N | Puerta opaca blanca, cajas golf VF/VS112 | 27.39 | 11A | Cajas | PCE | 1 | 3250616655027 | 2024-03-18
VZ604N | Puerta opaca blanca, cajas golf VF/VS212 | 30.96 | 11A | Cajas | PCE | 1 | 3250616655034 | 2024-03-18
VZ605N | Puerta opaca blanca, cajas golf VF/VS312 | 40.97 | 11A | Cajas | PCE | 1 | 3250616655041 | 2024-03-18
VZ606N | Puerta opaca blanca, cajas golf VF/VS412 | 46.22 | 11A | Cajas | PCE | 1 | 3250616655058 | 2024-03-18
VZ607N | Puerta opaca blanca, cajas golf VF/VS118 | 33.39 | 11A | Cajas | PCE | 1 | 3250616655065 | 2024-03-18
VZ608N | Puerta opaca blanca, cajas golf VF/VS218 | 48.7 | 11A | Cajas | PCE | 1 | 3250616655072 | 2024-03-18
VZ609N | Puerta opaca blanca, cajas golf VF/VS318 | 69.77 | 11A | Cajas | PCE | 1 | 3250616655089 | 2024-03-18
VZ610N | Puerta opaca blanca, cajas golf VF/VS418 | 93.24 | 11A | Cajas | PCE | 1 | 3250616655096 | 2024-03-18
VZ621N | Puerta transparente, cajas golf VF/VS104 | 11.09 | 11A | Cajas | PCE | 1 | 3250616655119 | 2024-03-18
VZ622N | Puerta transparente, cajas golf VF/VS108 | 20.1 | 11A | Cajas | PCE | 1 | 3250616655126 | 2024-03-18
VZ623N | Puerta transparente, cajas golf VF/VS112 | 29.21 | 11A | Cajas | PCE | 1 | 3250616655133 | 2024-03-18
VZ624N | Puerta transparente, cajas golf VF/VS212 | 32.31 | 11A | Cajas | PCE | 1 | 3250616655140 | 2024-03-18
VZ625N | Puerta transparente, cajas golf VF/VS312 | 44.31 | 11A | Cajas | PCE | 1 | 3250616655157 | 2024-03-18
VZ626N | Puerta transparente, cajas golf VF/VS412 | 48.7 | 11A | Cajas | PCE | 1 | 3250616655164 | 2024-03-18
VZ627N | Puerta transparente, cajas golf VF/VS118 | 35.87 | 11A | Cajas | PCE | 1 | 3250616655171 | 2024-03-18
VZ628N | Puerta transparente, cajas golf VF/VS218 | 52.82 | 11A | Cajas | PCE | 1 | 3250616655188 | 2024-03-18
VZ629N | Puerta transparente, cajas golf VF/VS318 | 73.14 | 11A | Cajas | PCE | 1 | 3250616655195 | 2024-03-18
VZ630N | Puerta transparente, cajas golf VF/VS418 | 97.08 | 11A | Cajas | PCE | 1 | 3250616655201 | 2024-03-18
VZ696N | Kit fijación pared hueca cajas golf VF | 13.38 | 11A | Cajas | PCE | 1 | 3250616655638 | 2024-03-18
VZ699N | Guía lateral cables golf VF/VS (10 unid) | 17.5 | 11A | Cajas | SA | 1 | 3250616655645 | 2024-03-18
VZ787N | Portaetiquetas plástico transp.(5 unid) | 25.57 | 11A | Cajas | SA | 1 | 3250616655966 | 2024-03-18
VZ788N | Etiquetas autoadh. de 396 mm (10 unid) | 18.18 | 11A | Cajas | SA | 1 | 3250616655973 | 2024-03-18
VZ789N | Tapas de acabado,clase II, golf VS | 7.09 | 11A | Cajas | PCE | 1 | 3250616655980 | 2024-03-18
VZ790N | Tornillo tapa,chasis ,tab.hueco,cajas VF | 10.86 | 11A | Cajas | STE | 1 | 3250616655997 | 2024-03-18
VZ794N | Cerradura 2 llaves cajas golf VF y VS | 42.49 | 11A | Cajas | PCE | 1 | 3250616656147 | 2024-03-18
VZ842N | Bolsa 10 obtur. golf VF/VS 2,5 módulos | 9.82 | 11A | Cajas | SA | 1 | 3250616656291 | 2024-03-18
VF112ICT | Registro terminac. red,RTV,emp.257x318mm | 34.84 | 11A | Cajas | PCE | 1 | 3250616468351 | 2024-03-18
VF312ICT | Registro term.red, emp.543x704mm RAL9010 | 123.86 | 11A | Cajas | PCE | 1 | 3250616468368 | 2024-03-18
VF412ICT | Registro term.red, emp.688x704mm RAL9011 | 176.07 | 11A | Cajas | PCE | 1 | 3250616468375 | 2024-03-18
VH36NCT | Caja emp. p.hueca golf VH, reg. ICT, 3F | 129.86 | 11 | Cajas | PCE | 1 | 3250616615403 | 2024-03-18
VH48NCT | Caja emp. p.hueca golf VH, reg. ICT, 4F | 155.31 | 11 | Cajas | PCE | 1 | 3250616615489 | 2024-03-18
VU36NCT | Caja emp. golf VU,registro para ICT, 3F | 106.89 | 11 | Cajas | PCE | 1 | 3250616615243 | 2024-03-18
VU48NCT | Caja emp. golf VU,registro para ICT, 4F | 126.92 | 11 | Cajas | PCE | 1 | 3250616615472 | 2024-03-18
FL711E | Tapa ciega, cajas Vector VP ancho 300 mm | 15.71 | 11 | Cajas | PCE | 1 | 3250610672181 | 2024-03-18
FL712E | Tapa ciega, cajas Vector VP ancho 400 mm | 19.85 | 11 | Cajas | PCE | 1 | 3250610672198 | 2024-03-18
GD102B | Cubrebornes de sup. golf GD, 1 fila, 2M | 8.92 | 11 | Cajas | PCE | 10 | 3250612843107 | 2024-03-18
GD104B | Cubrebornes de sup. golf GD, 1 fila, 4M | 11.6 | 11 | Cajas | PCE | 5 | 3250612843114 | 2024-03-18
GD106B | Cubrebornes de sup. golf GD, 1 fila, 6M | 17.95 | 11 | Cajas | PCE | 4 | 3250612843121 | 2024-03-18
GD108E | Cubrebornes sup. golf GD, 1 fila, 8M | 21.17 | 11 | Cajas | PCE | 1 | 3250612843237 | 2024-03-18
GD110E | Cubrebornes sup. golf GD, 1 fila, 10M | 27.03 | 11 | Cajas | PCE | 1 | 3250612843244 | 2024-03-18
GP102P | Puerta opaca blanca cubrebornes GD102B | 5.47 | 11 | Cajas | PCE | 1 | 3250612960200 | 2024-03-18
GP102T | Puerta transp. azul cubrebornes GD102B | 5.47 | 11 | Cajas | PCE | 1 | 3250612960255 | 2024-03-18
GP104P | Puerta opaca blanca cubrebornes GD104B | 7.63 | 11 | Cajas | PCE | 1 | 3250612960217 | 2024-03-18
GP104T | Puerta transp. azul cubrebornes GD104B | 7.63 | 11 | Cajas | PCE | 1 | 3250612960262 | 2024-03-18
GP106P | Puerta opaca blanca cubrebornes GD106B | 10.4 | 11 | Cajas | PCE | 1 | 3250612960224 | 2024-03-18
GP106T | Puerta transp. azul cubrebornes GD106B | 10.4 | 11 | Cajas | PCE | 1 | 3250612960279 | 2024-03-18
GP108P | Puerta opaca blanca cubrebornes GD108E | 13.19 | 11 | Cajas | PCE | 1 | 3250612960231 | 2024-03-18
GP108T | Puerta transp. azul cubrebornes GD108E | 13.19 | 11 | Cajas | PCE | 1 | 3250612960286 | 2024-03-18
GP110P | Puerta opaca blanca cubrebornes GD110E | 17.69 | 11 | Cajas | PCE | 1 | 3250612960248 | 2024-03-18
GP110T | Puerta transp. azul cubrebornes GD110E | 17.69 | 11 | Cajas | PCE | 1 | 3250612960293 | 2024-03-18
VP05Z | Obturador, ancho 1M | 1.55 | 11 | Cajas | PCE | 20 | 3250616560130 | 2024-03-18
VP20G | Caja sup. Vector VP,IP65, 350x250x160 mm | 178.33 | 11 | Cajas | PCE | 1 | 3250616560055 | 2024-03-18
VP20M | Caja sup. estanca Vector VP, IP65,2F,20M | 257.89 | 11 | Cajas | PCE | 1 | 3250616560017 | 2024-03-18
VP36G | Caja sup. Vector VP,IP65, 500x300x160 mm | 218.33 | 11 | Cajas | PCE | 1 | 3250616560062 | 2024-03-18
VP36M | Caja sup. estanca Vector VP, IP65,3F,36M | 330.08 | 11 | Cajas | PCE | 1 | 3250616560024 | 2024-03-18
VP54G | Caja sup. Vector VP,IP65, 500x400x210 mm | 276.91 | 11 | Cajas | PCE | 1 | 3250616560079 | 2024-03-18
VP54M | Caja sup. estanca Vector VP, IP65,3F,54M | 420.3 | 11 | Cajas | PCE | 1 | 3250616560031 | 2024-03-18
VP72G | Caja sup. Vector VP,IP65, 650x400x210 mm | 315.51 | 11 | Cajas | PCE | 1 | 3250616560086 | 2024-03-18
VP72M | Caja sup. estanca Vector VP, IP65,4F,72M | 569.3 | 11 | Cajas | PCE | 1 | 3250616560048 | 2024-03-18
VZ313 | Cerradura llave sierra cubreborn.golf GD | 23.07 | 11 | Cajas | PCE | 1 | 3250616663138 | 2024-03-18
VE103E | Caja sup. estanca vector VE, IP65, 1F,3M | 23.08 | 11 | Cajas | PCE | 1 | 3250616451056 | 2024-03-18
VE103F | Caja sup. estanca vector VE, IP65,1F, 3M | 29.86 | 11 | Cajas | PCE | 1 | 3250616451063 | 2024-03-18
VE103V | Caja sup. estanca vector VE, IP65, 1F,3M | 21.87 | 11 | Cajas | PCE | 1 | 3250616451193 | 2024-03-18
VE106E | Caja sup. estanca vector VE, IP65, 1F,6M | 33.35 | 11 | Cajas | PCE | 1 | 3250616452053 | 2024-03-18
VE106F | Caja sup. estanca vector VE, IP65,1F, 6M | 38.15 | 11 | Cajas | PCE | 1 | 3250616452060 | 2024-03-18
VE106V | Caja sup. estanca vector VE, IP65, 1F 6M | 29.67 | 11 | Cajas | PCE | 1 | 3250616452190 | 2024-03-18
VE110E | Caja sup. estanca vector VE, IP65,1F,10M | 47.48 | 11 | Cajas | PCE | 1 | 3250616453050 | 2024-03-18
VE110F | Caja sup. estanca vector VE, IP65,1F,10M | 56.49 | 11 | Cajas | PCE | 1 | 3250616453067 | 2024-03-18
VE110V | Caja sup. estanca vector VE, IP65,1F,10M | 43.95 | 11 | Cajas | PCE | 1 | 3250616453197 | 2024-03-18
VE112E | Caja sup. estanca vector VE, IP65,1F,12M | 74.03 | 11 | Cajas | PCE | 1 | 3250616454057 | 2024-03-18
VE112F | Caja sup. estanca vector VE, IP65,1F,12M | 90 | 11 | Cajas | PCE | 1 | 3250616454064 | 2024-03-18
VE118E | Caja sup. estanca vector VE, IP65,1F,18M | 114.67 | 11 | Cajas | PCE | 1 | 3250616458055 | 2024-03-18
VE118F | Caja sup. estanca vector VE, IP65,1F,18M | 132.72 | 11 | Cajas | PCE | 1 | 3250616458062 | 2024-03-18
VE212E | Caja sup. estanca vector VE, IP65,2F,24M | 142.52 | 11 | Cajas | PCE | 1 | 3250616455054 | 2024-03-18
VE212F | Caja sup. estanca vector VE, IP65,2F,24M | 166.01 | 11 | Cajas | PCE | 1 | 3250616455061 | 2024-03-18
VE218E | Caja sup. estanca vector VE, IP65,2F,36M | 197.39 | 11 | Cajas | PCE | 1 | 3250616459052 | 2024-03-18
VE218F | Caja sup. estanca vector VE, IP65,2F,36M | 223.53 | 11 | Cajas | PCE | 1 | 3250616459069 | 2024-03-18
VE312E | Caja sup. estanca vector VE, IP65,3F,36M | 176.77 | 11 | Cajas | PCE | 1 | 3250616456051 | 2024-03-18
VE312F | Caja sup. estanca vector VE, IP65,3F,36M | 211.31 | 11 | Cajas | PCE | 1 | 3250616456068 | 2024-03-18
VE318E | Caja sup. estanca vector VE, IP65,3F,54M | 262.35 | 11 | Cajas | PCE | 1 | 3250616450059 | 2024-03-18
VE318F | Caja sup. estanca vector VE, IP65,3F,54M | 296.41 | 11 | Cajas | PCE | 1 | 3250616450066 | 2024-03-18
VE412E | Caja sup. estanca vector VE, IP65,4F,48M | 215.5 | 11 | Cajas | PCE | 1 | 3250616457058 | 2024-03-18
VE412F | Caja sup. estanca vector VE, IP65,4F,48M | 249.73 | 11 | Cajas | PCE | 1 | 3250616457065 | 2024-03-18
VZ311 | Cerradura llave sierra cajas Vector VE | 34.51 | 11 | Cajas | PCE | 1 | 3250616663114 | 2024-03-18
VZ747 | Expansionador unión cajas Vector VE, 12M | 6.92 | 11 | Cajas | PCE | 1 | 3250616667471 | 2024-03-18
VZ748 | Expansionador unión cajas Vector VE, 18M | 6.92 | 11 | Cajas | PCE | 1 | 3250616667488 | 2024-03-18
VZ754 | Manguitos unión cajas estancas Vector VE | 12.12 | 11 | Cajas | STE | 1 | 3250616667549 | 2024-03-18
VZ758 | Pasacables cajas estancas Vector VE | 11.16 | 11 | Cajas | STE | 1 | 3250616667587 | 2024-03-18
VE103SN | Caja s.est. VE,ext.,IP65,1F,3M, p.trans. | 28.89 | 11 | Cajas | PCE | 1 | 3250616450417 | 2024-03-18
VE106SN | Caja s.est. VE,ext.,IP65,1F,6M, p.trans. | 40.07 | 11 | Cajas | PCE | 1 | 3250616450424 | 2024-03-18
VE110SN | Caja s. est.VE,ext.,IP65,1F,10M,p.trans. | 56.94 | 11 | Cajas | PCE | 1 | 3250616450431 | 2024-03-18
VE112SN | Caja s. est.VE,ext.,IP65,1F,12M, p.trans | 89.45 | 11 | Cajas | PCE | 1 | 3250616450448 | 2024-03-18
VE118SN | Caja s. est.VE,ext.,IP65,1F,18M,p.trans. | 141.7 | 11 | Cajas | PCE | 1 | 3250616450486 | 2024-03-18
VE212SN | Caja s. est.VE,ext.,IP65,2F,24M,p.trans. | 164.35 | 11 | Cajas | PCE | 1 | 3250616450455 | 2024-03-18
VE218SN | Caja s. est.VE,ext.,IP65,2F,36M,p.trans. | 236.99 | 11 | Cajas | PCE | 1 | 3250616450493 | 2024-03-18
VE312SN | Caja s. est.VE,ext.,IP65,3F,36M,p.trans. | 200.22 | 11 | Cajas | PCE | 1 | 3250616450462 | 2024-03-18
VE318SN | Caja s. est.VE,ext.,IP65,3F,54M,p.trans. | 304.86 | 11 | Cajas | PCE | 1 | 3250616450509 | 2024-03-18
VE412SN | Caja s. est.VE,ext.,IP65,4F,48M,p.trans. | 244.84 | 11 | Cajas | PCE | 1 | 3250616450479 | 2024-03-18
VZ011 | Soportes pared fijación exterior Vector | 21.58 | 11 | Cajas | PCE | 1 | 3250616669666 | 2024-03-18
VZ013V | Cierre prensaestopas anticondens.,M20/25 | 0.83 | 11 | Cajas | PCE | 1 | 3250616669635 | 2024-03-18
VZ016M | Prensaestopas, IP65, M16 | 3.53 | 11 | Cajas | PCE | 20 | 3250616669512 | 2024-03-18
VZ020D | Prensaestopas anticondensación, IP66,M20 | 37.7 | 11 | Cajas | PCE | 1 | 3250616669581 | 2024-03-18
VZ020M | Prensaestopas, IP65, M20 | 3.5 | 11 | Cajas | PCE | 20 | 3250616669529 | 2024-03-18
VZ021V | Cierre prensaestopas anticondens.,M25/32 | 1.06 | 11 | Cajas | PCE | 1 | 3250616669642 | 2024-03-18
VZ025D | Prensaestopas anticondensación, IP66,M25 | 47.23 | 11 | Cajas | PCE | 1 | 3250616669598 | 2024-03-18
VZ025M | Prensaestopas, IP65, M25 | 3.69 | 11 | Cajas | PCE | 20 | 3250616669536 | 2024-03-18
VZ032D | Prensaestopas anticondensación, IP66,M32 | 70.17 | 11 | Cajas | PCE | 1 | 3250616669604 | 2024-03-18
VZ032M | Prensaestopas, IP65, M32 | 4.64 | 11 | Cajas | PCE | 20 | 3250616669543 | 2024-03-18
VZ040 | Placa fijac. mástil,cajas vector VE106 | 38.3 | 11 | Cajas | PCE | 1 | 3250616669680 | 2024-03-18
VZ040M | Prensaestopas, IP65, M40 | 9.35 | 11 | Cajas | PCE | 10 | 3250616669550 | 2024-03-18
VZ041 | Placa fijac. mástil,cajas vector VE110 | 62.71 | 11 | Cajas | PCE | 1 | 3250616669697 | 2024-03-18
VZ413 | Obturador 6M p.1/2M c. Vector RAL 7035 | 3.11 | 11 | Cajas | PCE | 10 | 3250616664135 | 2024-03-18
VZ415 | Obturador 12M p.1/2M c. Vector RAL 7035 | 7.92 | 11 | Cajas | PCE | 10 | 3250616664159 | 2024-03-18
VZ416 | Obturador 18M p.1/2M c. Vector RAL 7035 | 9.91 | 11 | Cajas | PCE | 10 | 3250616664166 | 2024-03-18
VZ461 | Sop.c/term.QC,cajas VE112-318,talla 1 | 12.59 | 11 | Cajas | PCE | 1 | 3250616664616 | 2024-03-18
VZ462 | Sop.c/term.QC,cajas VE112-318,talla 2 | 18.13 | 11 | Cajas | PCE | 1 | 3250616664623 | 2024-03-18
VZ463 | Sop.c/term.QC,cajas VE112-318,talla 3 | 22.83 | 11 | Cajas | PCE | 1 | 3250616664630 | 2024-03-18
VZ464 | Sop.c/term.QC,cajas VE112-318,talla 4 | 26.01 | 11 | Cajas | PCE | 1 | 3250616664647 | 2024-03-18
FW312FT | Caja FW2 empotrar 36mod. 3x12 | 410.73 | 15 | Cajas FW2 | PCE | 1 | 3250614300820 | 2024-03-18
FW312WT | Caja FW2 superficie 36mod. 3x12 | 409.38 | 15 | Cajas FW2 | PCE | 1 | 3250614300943 | 2024-03-18
FW324FT | Caja FW2 empotrar 72mod. 3x24 | 482.74 | 15 | Cajas FW2 | PCE | 1 | 3250614300837 | 2024-03-18
FW324WT | Caja FW2 superficie 72 mod. 3x24 | 483.86 | 15 | Cajas FW2 | PCE | 1 | 3250614300950 | 2024-03-18
FW412FT | Caja FW2 empotrar 48mod. 4x12 | 445.43 | 15 | Cajas FW2 | PCE | 1 | 3250614300844 | 2024-03-18
FW412WT | Caja FW2 superficie 48mod. 4x12 | 444.75 | 15 | Cajas FW2 | PCE | 1 | 3250614300967 | 2024-03-18
FW424FT | Caja FW2 empotrar 96mod. 4x24 | 640.45 | 15 | Cajas FW2 | PCE | 1 | 3250614300851 | 2024-03-18
FW424WT | Caja FW2 superficie 96mod. 4x24 | 573.7 | 15 | Cajas FW2 | PCE | 1 | 3250614300974 | 2024-03-18
FW436FT | Caja FW2 empotrar 144mod. 4x36 | 821.55 | 15 | Cajas FW2 | PCE | 1 | 3250614300868 | 2024-03-18
FW436WT | Caja FW2 superficie 144mod. 4x36 | 770.2 | 15 | Cajas FW2 | PCE | 1 | 3250614300981 | 2024-03-18
FW512FT | Caja FW2 empotrar 60mod. 5x12 | 475.51 | 15 | Cajas FW2 | PCE | 1 | 3250614300875 | 2024-03-18
FW512WT | Caja FW2 superficie 60mod. 5x12 | 467.99 | 15 | Cajas FW2 | PCE | 1 | 3250614300998 | 2024-03-18
FW524FT | Caja FW2 empotrar 120mod. 5x24 | 726.59 | 15 | Cajas FW2 | PCE | 1 | 3250614300882 | 2024-03-18
FW524WT | Caja FW2 superficie 120mod. 5x24 | 672.82 | 15 | Cajas FW2 | PCE | 1 | 3250614301001 | 2024-03-18
FW536FT | Caja FW2 empotrar 180mod. 5x36 | 955.03 | 15 | Cajas FW2 | PCE | 1 | 3250614300899 | 2024-03-18
FW536WT | Caja FW2 superficie 180mod. 5x36 | 858.96 | 15 | Cajas FW2 | PCE | 1 | 3250614301018 | 2024-03-18
FW612FT | Caja FW2 empotrar 72mod. 6x12 | 489.63 | 15 | Cajas FW2 | PCE | 1 | 3250614300905 | 2024-03-18
FW612WT | Caja FW2 superficie 72mod. 6x12 | 488.96 | 15 | Cajas FW2 | PCE | 1 | 3250614301025 | 2024-03-18
FW624FT | Caja FW2 empotrar 144mod. 6x24 | 752.65 | 15 | Cajas FW2 | PCE | 1 | 3250614300912 | 2024-03-18
FW624WT | Caja FW2 superficie 144mod. 6x24 | 730.14 | 15 | Cajas FW2 | PCE | 1 | 3250614301032 | 2024-03-18
FW636FT | Caja FW2 empotrar 216mod. 6x36 | 1110.54 | 15 | Cajas FW2 | PCE | 1 | 3250614300929 | 2024-03-18
FW636WT | Caja FW2 superficie 216mod. 6x36 | 997.61 | 15 | Cajas FW2 | PCE | 1 | 3250614301049 | 2024-03-18
FW736FT | Caja FW2 empotrar 252mod. 7x36 | 1359.47 | 15 | Cajas FW2 | PCE | 1 | 3250614300936 | 2024-03-18
FW736WT | Caja FW2 superficie 252mod. 7x36 | 1146.18 | 15 | Cajas FW2 | PCE | 1 | 3250614301056 | 2024-03-18
FZ597 | Cerr. llave de sierra nº 1242E,Q4/5/Plus | 62.29 | 12 | Armarios | PCE | 1 | 3250612765973 | 2024-03-18
JP002 | Obturador 24M con precorte cada 1/2M | 9.14 | 11 | Cajas | PCE | 10 | 3250613560027 | 2024-03-18
VB118PE | Caja superf.VB,1fila,18 M.puerta blanca | 95.28 | 11 | Cajas | PCE | 1 | 3250611019169 | 2024-03-18
VB118TE | Caja superf.VB,1 fila,18 M.puerta transp | 98.13 | 11 | Cajas | PCE | 1 | 3250611019183 | 2024-03-18
VB218PE | Caja superf.VB,2filasx18 M.puerta blanca | 151.36 | 11 | Cajas | PCE | 1 | 3250611019251 | 2024-03-18
VB218TE | Caja superf.VB,2filasx18 M.puerta transp | 151.6 | 11 | Cajas | PCE | 1 | 3250611019275 | 2024-03-18
VB318PE | Caja superf.VB,3filasx18 M.puerta blanca | 191.7 | 11 | Cajas | PCE | 1 | 3250611019367 | 2024-03-18
VB318TE | Caja superf.VB,3filasx18 M.puerta transp | 193.34 | 11 | Cajas | PCE | 1 | 3250611019381 | 2024-03-18
VB418PE | Caja superf.VB,4filasx18 M.puerta blanca | 315.64 | 11 | Cajas | PCE | 1 | 3250611019503 | 2024-03-18
VB418TE | Caja superf.VB,4filasx18 M.puerta transp | 317.24 | 11 | Cajas | PCE | 1 | 3250611019527 | 2024-03-18
VZ004VB | Bisagras para puerta Vega | 19.05 | 11 | Cajas | STE | 1 | 3250611025603 | 2024-03-18
VZ008VB | Tapa individual para Vega | 18.84 | 11 | Cajas | PCE | 1 | 3250611025641 | 2024-03-18
VZ010VB | Rail de 18 modulos para Vega | 9.55 | 11 | Cajas | PCE | 1 | 3250611025665 | 2024-03-18
VZ011VB | 4xKit para etiquetado de Vega | 13.57 | 11 | Cajas | STE | 1 | 3250611025672 | 2024-03-18
VZ118P | Puerta opaca 18 M Vega | 25.35 | 11 | Cajas | PCE | 1 | 3250611019558 | 2024-03-18
VZ218P | Puerta opaca 36 M Vega | 36.99 | 11 | Cajas | PCE | 1 | 3250611019572 | 2024-03-18
VZ218T | Puerta transparente 36 M Vega | 40.09 | 11 | Cajas | PCE | 1 | 3250611019589 | 2024-03-18
VZ310PVB | Cerradura llave Vega opaca 1242E | 26.21 | 11 | Cajas | PCE | 1 | 3250611025740 | 2024-03-18
VZ310TVB | Cerradura llave Vega transp. 1242E | 26.21 | 11 | Cajas | PCE | 1 | 3250611025757 | 2024-03-18
VZ311PVB | Cerradura llave Vega opaca 405E | 26.21 | 11 | Cajas | PCE | 1 | 3250611025764 | 2024-03-18
VZ311TVB | Cerradura llave Vega transp. 405E | 26.21 | 11 | Cajas | PCE | 1 | 3250611025771 | 2024-03-18
VZ318P | Puerta opaca 54 M Vega | 53.13 | 11 | Cajas | PCE | 1 | 3250611019596 | 2024-03-18
VZ318T | Puerta transparente 54 M Vega | 55.51 | 11 | Cajas | PCE | 1 | 3250611019602 | 2024-03-18
VZ418P | Puerta opaca 72 M Vega | 69.37 | 11 | Cajas | PCE | 1 | 3250611019619 | 2024-03-18
VZ418T | Puerta transparente 72 M Vega | 72.96 | 11 | Cajas | PCE | 1 | 3250611019626 | 2024-03-18
VZ535 | Clip portaesquemas para caja VB | 6.39 | 11 | Cajas | PCE | 1 | 3250616668997 | 2024-03-18
VZ118T | Puerta transparente 18 M Vega | 30.47 | 11 | Cajas | PCE | 1 | 3250611019565 | 2024-03-18
UZ25V1 | Bridas, 2200 mm², Quadro4/5/Plus, Vega D | 42.51 | 12 | Armarios | STE | 1 | 3250616365841 | 2024-03-18
UZ25V2 | Bridas, 1600 mm², Quadro4/5/Plus, Vega D | 33.8 | 12 | Armarios | STE | 1 | 3250616365858 | 2024-03-18
VZ001VB | Placa canal para Vega | 20.66 | 11 | Cajas | PCE | 1 | 3250611025573 | 2024-03-18
VZ002VB | Placa tubo para Vega | 20.66 | 11 | Cajas | PCE | 1 | 3250611025580 | 2024-03-18
VZ005VB | Kit unión horizontal 2 cajas serie VB | 28.17 | 11 | Cajas | STE | 1 | 3250611025610 | 2024-03-18
VZ006VB | Kit unión vertical 2 cajas serie VB | 28.17 | 11 | Cajas | STE | 1 | 3250611025627 | 2024-03-18
VZ009VB | Kit clase II para Vega | 14.81 | 11 | Cajas | STE | 1 | 3250611025658 | 2024-03-18
VZ012VB | Kit canal vertic, caja VB 3filas,25x60mm | 31.72 | 11 | Cajas | PCE | 1 | 3250611025689 | 2024-03-18
VZ013VB | Kit canal vertic, caja VB 4filas,25x60mm | 39.17 | 11 | Cajas | PCE | 1 | 3250611025696 | 2024-03-18
VZ014VB | Kit canal horiz., caja VB ,25x60mm | 30.91 | 11 | Cajas | PCE | 1 | 3250611025702 | 2024-03-18
VZ041VB | Kit para garantizar IP41, cajas serie VB | 59.13 | 11 | Cajas | PCE | 1 | 3250611025719 | 2024-03-18
VZ704N | soporte regletas VF/VS 18/22 M | 9.29 | 11 | Cajas | PCE | 1 | 3250616655683 | 2024-03-18
FU22AN | Caja emp.vegaD,1 kit equip. 24M s/p | 466.06 | 14 | Cajas vega D | PCE | 1 | 3250612710775 | 2024-03-18
FU22DN | Caja dist.emp.vegaD ,2F,48M,s/puerta | 483.76 | 14 | Cajas vega D | PCE | 1 | 3250612710713 | 2024-03-18
FU32AN | Caja emp.vegaD,1 kit equip+1F,24M s/p | 550.43 | 14 | Cajas vega D | PCE | 1 | 3250612710782 | 2024-03-18
FU32DN | Caja dist. emp.vegaD ,3F,72M,s/puerta | 570.55 | 14 | Cajas vega D | PCE | 1 | 3250612710720 | 2024-03-18
FU42AN | Caja emp.vegaD,1 kit equip+2F,48M s/p | 602.17 | 14 | Cajas vega D | PCE | 1 | 3250612710799 | 2024-03-18
FU42DN | Caja dist. emp.vegaD ,4F,96M,s/puerta | 687.59 | 14 | Cajas vega D | PCE | 1 | 3250612710737 | 2024-03-18
FU52AN | Caja emp.vegaD,1 kit equip+3F,72M s/p | 797.44 | 14 | Cajas vega D | PCE | 1 | 3250612710805 | 2024-03-18
FU52DN | Caja dist. emp.vegaD ,5F,120M,s/puerta | 823.62 | 14 | Cajas vega D | PCE | 1 | 3250612710744 | 2024-03-18
FU62AN | Caja emp.vegaD,1 kit equip+4F,96M s/p | 867.07 | 14 | Cajas vega D | PCE | 1 | 3250612710812 | 2024-03-18
FU62DN | Caja dist. emp.vegaD ,6F,144M,s/puerta | 895.47 | 14 | Cajas vega D | PCE | 1 | 3250612710751 | 2024-03-18
FU72AN | Caja emp.vegaD,1 kit equip+5F,120M sp | 927.95 | 14 | Cajas vega D | PCE | 1 | 3250612710829 | 2024-03-18
FU72DN | Caja dist. emp.vegaD ,7F,168M,s/puerta | 958.37 | 14 | Cajas vega D | PCE | 1 | 3250612710768 | 2024-03-18
FD22AN | Caja sup.vegaD,1 kit equip.24M s/pta. | 357.85 | 14 | Cajas vega D | PCE | 1 | 3250612548323 | 2024-03-18
FD22DN | Caja dist. sup.vegaD ,2F,48M,s/puerta | 373.87 | 14 | Cajas vega D | PCE | 1 | 3250612548262 | 2024-03-18
FD32AN | Caja sup.vegaD,1 kit equip+1F,24M s/p | 408.57 | 14 | Cajas vega D | PCE | 1 | 3250612548330 | 2024-03-18
FD32DN | Caja dist. sup.vegaD ,3F,72M,s/puerta | 423.27 | 14 | Cajas vega D | PCE | 1 | 3250612548279 | 2024-03-18
FD42AN | Caja sup.vegaD,1 kit equip+2F,48M s/p | 544.38 | 14 | Cajas vega D | PCE | 1 | 3250612548347 | 2024-03-18
FD42DN | Caja dist. sup.vegaD ,4F,96M,s/puerta | 567.68 | 14 | Cajas vega D | PCE | 1 | 3250612548286 | 2024-03-18
FD52AN | Caja sup.vegaD,1 kit equip+3F,72M s/p | 623.79 | 14 | Cajas vega D | PCE | 1 | 3250612548354 | 2024-03-18
FD52DN | Caja dist. sup.vegaD ,5F,120M,s/puerta | 647.39 | 14 | Cajas vega D | PCE | 1 | 3250612548293 | 2024-03-18
FD62AN | Caja sup.vegaD,1 kit equip+4F,96M s/p | 674.97 | 14 | Cajas vega D | PCE | 1 | 3250612548361 | 2024-03-18
FD62DN | Caja dist. sup.vegaD ,6F,144M,s/puerta | 699.29 | 14 | Cajas vega D | PCE | 1 | 3250612548309 | 2024-03-18
FD72AN | Caja sup.vegaD,1 kit equip+5F,120M sp | 893.34 | 14 | Cajas vega D | PCE | 1 | 3250612548378 | 2024-03-18
FD72DN | Caja dist. sup.vegaD ,7F,168M,s/puerta | 936.55 | 14 | Cajas vega D | PCE | 1 | 3250612548316 | 2024-03-18
FD00E1 | Adaptador Gallery para vegaD | 10.56 | 14 | Cajas vega D | PCE | 1 | 3250617860499 | 2024-03-18
FD00F1 | Kit asoc.horizontal c.superficie VegaD | 38.94 | 14 | Cajas vega D | STE | 1 | 3250617860277 | 2024-03-18
FD00F2 | Kit fijacion mural vegaD | 31.29 | 14 | Cajas vega D | STE | 1 | 3250617860284 | 2024-03-18
FD00P4 | Placa lateral x2+junta estanq.,vegaD | 24.23 | 14 | Cajas vega D | STE | 1 | 3250617860420 | 2024-03-18
FD00P5 | Kit de rejilla para ventilación vegaD | 21.12 | 14 | Cajas vega D | STE | 1 | 3250617860758 | 2024-03-18
FD00S0 | Kit de cierre standard vegaD ,recambio | 46.39 | 14 | Cajas vega D | PCE | 1 | 3250617860512 | 2024-03-18
FD00S1 | Cerradura 1242E p.vegaD ,con 2 llaves | 49.16 | 14 | Cajas vega D | PCE | 1 | 3250617860307 | 2024-03-18
FD00S2 | Cerradura triang.7mm.vegaD ,2 llaves | 38 | 14 | Cajas vega D | PCE | 1 | 3250617860314 | 2024-03-18
FD00S3 | Cerradura cuadr.7mm.vegaD ,2 llaves | 38 | 14 | Cajas vega D | PCE | 1 | 3250617860321 | 2024-03-18
FD00S4 | Cerradura 405,p.vegaD , con 2 llaves | 47.96 | 14 | Cajas vega D | PCE | 1 | 3250617860338 | 2024-03-18
FD22PN | Puerta opaca cajas vegaD ,FD/FU22xxN | 124.48 | 14 | Cajas vega D | PCE | 1 | 3250612513048 | 2024-03-18
FD22TN | Puerta transp. cajas vegaD,FD/FU22xxN | 220.57 | 14 | Cajas vega D | PCE | 1 | 3250612513109 | 2024-03-18
FD32PN | Puerta opaca cajas vegaD, FD/FU32xxN | 157.06 | 14 | Cajas vega D | PCE | 1 | 3250612513055 | 2024-03-18
FD32TN | Puerta transp. cajas vegaD,FD/FU32xxN | 261.4 | 14 | Cajas vega D | PCE | 1 | 3250612513116 | 2024-03-18
FD42PN | Puerta opaca cajas vegaD, FD/FU42xxN | 181.17 | 14 | Cajas vega D | PCE | 1 | 3250612513062 | 2024-03-18
FD42TN | Puerta transp. cajas vegaD, FD/FU42xxN | 330.14 | 14 | Cajas vega D | PCE | 1 | 3250612513123 | 2024-03-18
FD52PN | Puerta opaca cajas vegaD, FD/FU52xxN | 188.09 | 14 | Cajas vega D | PCE | 1 | 3250612513079 | 2024-03-18
FD52TN | Puerta transp. cajas vegaD, FD/FU52xxN | 360.88 | 14 | Cajas vega D | PCE | 1 | 3250612513130 | 2024-03-18
FD62PN | Puerta opaca cajas vegaD, FD/FU62xxN | 204.59 | 14 | Cajas vega D | PCE | 1 | 3250612513086 | 2024-03-18
FD62TN | Puerta transp. cajas vegaD, FD/FU62xxN | 398.5 | 14 | Cajas vega D | PCE | 1 | 3250612513147 | 2024-03-18
FD72PN | Puerta opaca cajas vegaD, FD/FU72xxN | 225.97 | 14 | Cajas vega D | PCE | 1 | 3250612513093 | 2024-03-18
FD72TN | Puerta transp. cajas vegaD, FD/FU72xxN | 434.22 | 14 | Cajas vega D | PCE | 1 | 3250612513154 | 2024-03-18
FZ794 | Portaesq. A4 plástico (adh.)VegaD,Q4/5/+ | 7.29 | 12 | Armarios | PCE | 10 | 3250612767946 | 2024-03-18
FD01A1 | Kit equip.ap.modular 1F 24M vegaD | 60.94 | 14 | Cajas vega D | PCE | 1 | 3250617860505 | 2024-03-18
FD01A2 | Kit perfil DIN prof reg,1F,24M vegaD | 87.03 | 14 | Cajas vega D | PCE | 1 | 3250617860567 | 2024-03-18
FD01K1 | Kit p.Int.aut.x/P160 mont.horiz. vegaD | 111.99 | 14 | Cajas vega D | PCE | 1 | 3250617860598 | 2024-03-18
FD02A1 | Kit equip.ap.modular 2x24M,vegaD | 98.96 | 14 | Cajas vega D | PCE | 1 | 3250617860529 | 2024-03-18
FD02A2 | Kit perfil DIN prof reg,2x24M vegaD | 125.99 | 14 | Cajas vega D | PCE | 1 | 3250617860581 | 2024-03-18
FD02A3 | Kit ap.modular 24M+24M regul. vegaD | 110.37 | 14 | Cajas vega D | PCE | 1 | 3250617860604 | 2024-03-18
FD02C2 | Kit pl.m.perf.Ø3,2 370x290 mm,vegaD | 117.01 | 14 | Cajas vega D | PCE | 1 | 3250617860536 | 2024-03-18
FD02K1 | Kit p.Int.aut.x/P160 mont.vert. vegaD | 108.47 | 14 | Cajas vega D | PCE | 1 | 3250617860659 | 2024-03-18
FD02K2 | Kit p.Int.aut.P250A mont.vert.vegaD | 108.47 | 14 | Cajas vega D | PCE | 1 | 3250612548934 | 2024-03-18
FD02V2 | Kit conmutador aut.HIC 63 a 160A VegaD | 96.87 | 14 | Cajas vega D | PCE | 1 | 3250617860741 | 2024-03-18
FD00A1 | Portaetiquetas plástico transp.vegaD | 22.22 | 14 | Cajas vega D | STE | 1 | 3250617860352 | 2024-03-18
FD00C1 | Tapa 2 fila ,24M,300x500,vegaD | 38.24 | 14 | Cajas vega D | PCE | 1 | 3250617860666 | 2024-03-18
FD00C2 | Tapa ciega 300x500 mm vegaD | 43.47 | 14 | Cajas vega D | PCE | 1 | 3250617860673 | 2024-03-18
FD00C3 | Tapa 1 fila perf DIN,24M,300x500,vegaD | 41.72 | 14 | Cajas vega D | PCE | 1 | 3250617860680 | 2024-03-18
FD00C4 | Tapa 1 fila perf DIN,150x500mm,vegaD | 22.59 | 14 | Cajas vega D | PCE | 1 | 3250617860697 | 2024-03-18
FD00C5 | Tapa ciega 150x500 mm vegaD | 24.31 | 14 | Cajas vega D | PCE | 1 | 3250617860703 | 2024-03-18
FD00F3 | Soporte de fijación para embridar cables | 14.63 | 14 | Cajas vega D | PCE | 1 | 3250617860291 | 2024-03-18
FD00H2 | Soporte p.DIN, p.FDxxxN y FUxxAN,vegaD | 21.71 | 14 | Cajas vega D | STE | 1 | 3250617860413 | 2024-03-18
FD00M1 | Placa mont.perforada 225x440mm,vegaD | 81.51 | 14 | Cajas vega D | PCE | 1 | 3250617860611 | 2024-03-18
FD00M2 | Placa montaje ciega 300x440mm,vegaD | 76.63 | 14 | Cajas vega D | PCE | 1 | 3250617860628 | 2024-03-18
FD00M3 | Placa mont.perforada 150x440mm,vegaD | 54.34 | 14 | Cajas vega D | PCE | 1 | 3250617860635 | 2024-03-18
FD00M4 | Placa montaje ciega 150x440mm,vegaD | 45.03 | 14 | Cajas vega D | PCE | 1 | 3250617860642 | 2024-03-18
FD00P1 | Placa de entrada de cables, vegaD | 31.95 | 14 | Cajas vega D | PCE | 1 | 3250617860451 | 2024-03-18
FD00P2 | Placa de entrada de cables IP41,vegaD | 36.5 | 14 | Cajas vega D | PCE | 1 | 3250617860468 | 2024-03-18
FD00P3 | Placa entr.cables con precortes vegaD | 33.56 | 14 | Cajas vega D | PCE | 1 | 3250617860475 | 2024-03-18
UZ02B9 | Kit 2 perfiles DIN 24M,vegaD /Univers | 27.48 | 14 | Cajas vega D | STE | 1 | 3250617860710 | 2024-03-18
VZ741 | Placa Post.entrada cables,IP41,vegaD | 17.61 | 14 | Cajas vega D | PCE | 12 | 3250617860482 | 2024-03-18
KJ125C | Bloque conexion escalonado 4P 125A | 52.22 | 12 | Armarios | PCE | 1 | 3250613804428 | 2024-03-18
BA70302 | Tapa recambio canal BA7A A=30 Gris | 2.38 | 81 | Canal de cuadro | MTR | 40 | 4012740212540 | 2024-03-18
BA70302BL | Tapa recambio canal BA7A A=30 Azul | 3.29 | 81 | Canal de cuadro | MTR | 40 | 4012740858359 | 2024-03-18
FD00A3 | Placa de separación horizontal vegaD | 32.15 | 14 | Cajas vega D | PCE | 1 | 3250617860376 | 2024-03-18
FD00A4 | Placa sep.horiz 500mm a.IP2X emp.FUxxAN | 28.53 | 14 | Cajas vega D | PCE | 1 | 3250617860765 | 2024-03-18
FD00A5 | Placa sep.horiz 500mm a.IP2X, vegaD | 24.39 | 14 | Cajas vega D | PCE | 1 | 3250617860772 | 2024-03-18
FD00B1 | Kit sujetac.-sop.canal caja sup.vegaD | 26.06 | 14 | Cajas vega D | STE | 1 | 3250617860383 | 2024-03-18
FD00B2 | Kit sujetacables p.caja emp .vegaD | 22.59 | 14 | Cajas vega D | STE | 1 | 3250617860390 | 2024-03-18
FD00H1 | Soporte p.DIN y canal de cuadro,vegaD | 24.43 | 14 | Cajas vega D | STE | 1 | 3250617860406 | 2024-03-18
FD00T1 | Canal cuadro 30x80,438mm long.X4,vegaD | 49.54 | 14 | Cajas vega D | STE | 1 | 3250617860727 | 2024-03-18
FD00T2 | Canal cuadr.sin hal.30x80,438mmX4,vegaD | 75.95 | 14 | Cajas vega D | STE | 1 | 3250617860734 | 2024-03-18
HA70302 | Tapa recambio canal HA7 A=30 Gris | 4.45 | 81 | Canal de cuadro | MTR | 40 | 4012740859813 | 2024-03-18
UT50C | Tapa vertical para bridas UZ25V1, UZ25V2 | 16.8 | 12 | Armarios | PCE | 20 | 3250616301078 | 2024-03-18
FD00Q1 | Soporte regletas quick connect, vegaD | 31.54 | 14 | Cajas vega D | PCE | 1 | 3250617860437 | 2024-03-18
KJ01A | Bloque escal.,2P,90A,2x25-35/10x6 mm² | 67.22 | 12 | Armarios | PCE | 1 | 3250613800208 | 2024-03-18
KJ02AN | Bloque, 1P, 250A, 1x120/1x50+8x25+4x16mm² | 92.13 | 12 | Armarios | PCE | 4 | 3250613803742 | 2024-03-18
KJ02B | Bl.,conex1P,400A,1x150/2x25+5x16+4x10mm² | 111.34 | 12 | Armarios | PCE | 4 | 3250613800246 | 2024-03-18
KJ02CN | Bloque 1P,160A,2x70/3x25+8x16mm² | 76.77 | 12 | Armarios | PCE | 4 | 3250613803728 | 2024-03-18
KJ02DN | Bloque 1P, 125A,2x35+2x16/6x10 mm² | 70.36 | 12 | Armarios | PCE | 4 | 3250613803704 | 2024-03-18
KJ03A | Repartidor enchuf. tetrap. 250A, s/conec | 327.91 | 12 | Armarios | PCE | 1 | 3250613800260 | 2024-03-18
KJ07NB | Barra de neutro supl. 100A para KJ100A | 12.32 | 12 | Armarios | PCE | 1 | 3250613803667 | 2024-03-18
KJ100A | Bloque conexion escalonado 4P 100A | 47.28 | 12 | Armarios | PCE | 1 | 3250613803544 | 2024-03-18
KJ125B | Bloque conexion escalonado 4P 125A | 71.18 | 12 | Armarios | PCE | 1 | 3250613803568 | 2024-03-18
KJ12NB | Barra de neutro supl. 125A para KJ160A | 22.91 | 12 | Armarios | PCE | 1 | 3250613803674 | 2024-03-18
KJ15NB | Barra de neutro supl. 125A para KJ125A | 28.82 | 12 | Armarios | PCE | 1 | 3250613803681 | 2024-03-18
KJ160A | Bloque conexion escalonado 4P 160A | 142.21 | 12 | Armarios | PCE | 1 | 3250613803582 | 2024-03-18
KN06E | Regleta tierra quick connect 1x25+5x4mm² | 7.66 | 11 | Cajas | PCE | 1 | 3250613849016 | 2024-03-18
KN06N | Regl.neutro quickconnect 1x25mm²+5x4mm² | 7.66 | 11 | Cajas | PCE | 1 | 3250613849115 | 2024-03-18
KN10E | Regleta tierra quick connect 2x25+8x4 | 9.57 | 11 | Cajas | PCE | 1 | 3250613849023 | 2024-03-18
KN10N | Regl.neutro quick connect 2x25mm²+8x4mm² | 9.57 | 11 | Cajas | PCE | 1 | 3250613849122 | 2024-03-18
KN14E | Regl. tierra quick connect 3x25+11x4mm² | 11.11 | 11 | Cajas | PCE | 1 | 3250613849030 | 2024-03-18
KN14N | Regl.neutro quickconnect 3x25mm²+11x4mm² | 11.11 | 11 | Cajas | PCE | 1 | 3250613849139 | 2024-03-18
KN18E | Regl. tierra quick connect 4x25+14x4mm² | 12.8 | 11 | Cajas | PCE | 1 | 3250613849047 | 2024-03-18
KN18N | Regl.neutro quickconnect 4x25mm²+14x4mm² | 12.8 | 11 | Cajas | PCE | 1 | 3250613849146 | 2024-03-18
KN22E | Regl. tierra quick connect 5x25+17x4mm² | 17.24 | 11 | Cajas | PCE | 1 | 3250613849054 | 2024-03-18
KN22N | Regl.neutro quickconnect 5x25mm²+17x4mm² | 17.24 | 11 | Cajas | PCE | 1 | 3250613849153 | 2024-03-18
KN26E | Regl. tierra quick connect 6x25+20x4mm² | 19.7 | 11 | Cajas | PCE | 1 | 3250613849061 | 2024-03-18
KN26N | Regl.neutro quickconnect 6x25mm²+20x4mm² | 19.7 | 11 | Cajas | PCE | 1 | 3250613849160 | 2024-03-18
KN99E | Puente regletas tierra quick connect | 26.5 | 11 | Cajas | PCE | 1 | 3250613849207 | 2024-03-18
KN99N | Puente regletas neutro quick connect | 26.5 | 11 | Cajas | PCE | 1 | 3250613849214 | 2024-03-18
KZ001 | Con. azul,120 mm.,6mm²,40A, repart. 250A | 4.54 | 12 | Armarios | STE | 12 | 3250613960018 | 2024-03-18
KZ002 | Con. negro,120 mm.,6mm²,40A, repart.250A | 4.66 | 12 | Armarios | STE | 12 | 3250613960025 | 2024-03-18
KZ004 | Con. azul,120 mm.,10 mm²,63A,repart.250A | 7.42 | 12 | Armarios | STE | 12 | 3250613960049 | 2024-03-18
KZ005 | Con. negro,120mm.,10mm²,63A,repart. 250A | 7.42 | 12 | Armarios | STE | 12 | 3250613960056 | 2024-03-18
KZ007 | Conector cable flexible mm² repart. 250A | 10 | 12 | Armarios | STE | 12 | 3250613960070 | 2024-03-18
FL101A | Armario OrionPlus metal., 250x200x160 mm | 147.8 | 12 | Armarios | PCE | 1 | 3250610674000 | 2024-03-18
FL102A | Armario OrionPlus metal., 300x250x160 mm | 139.23 | 12 | Armarios | PCE | 1 | 3250610670439 | 2024-03-18
FL104A | Armario OrionPlus metal., 350x300x160 mm | 162.79 | 12 | Armarios | PCE | 1 | 3250610670446 | 2024-03-18
FL105A | Armario OrionPlus metal., 350x300x200 mm | 173.5 | 12 | Armarios | PCE | 1 | 3250610670453 | 2024-03-18
FL106A | Armario OrionPlus metal., 400x300x160 mm | 184.21 | 12 | Armarios | PCE | 1 | 3250610674024 | 2024-03-18
FL107A | Armario OrionPlus metal., 400x300x200 mm | 192.78 | 12 | Armarios | PCE | 1 | 3250610674031 | 2024-03-18
FL110A | Armario OrionPlus metal., 500x300x200 mm | 208.85 | 12 | Armarios | PCE | 1 | 3250610674048 | 2024-03-18
FL112A | Armario OrionPlus metal., 500x400x200 mm | 265.61 | 12 | Armarios | PCE | 1 | 3250610670484 | 2024-03-18
FL117A | Armario OrionPlus metal., 650x400x200 mm | 307.38 | 12 | Armarios | PCE | 1 | 3250610670514 | 2024-03-18
FL120A | Armario OrionPlus metal., 650x500x250 mm | 380.21 | 12 | Armarios | PCE | 1 | 3250610670521 | 2024-03-18
FL124A | Armario OrionPlus metal., 800x600x300 mm | 602.97 | 12 | Armarios | PCE | 1 | 3250610670545 | 2024-03-18
FL126A | Armario OrionPlus metal., 950x600x300 mm | 768.98 | 12 | Armarios | PCE | 1 | 3250610674123 | 2024-03-18
FL204B | Arm. orionplus poliéster,350x300x160mm | 270.96 | 12 | Armarios | PCE | 1 | 3250610670859 | 2024-03-18
FL209B | Arm. orionplus poliéster,500x300x200mm | 329.87 | 12 | Armarios | PCE | 1 | 3250610670866 | 2024-03-18
FL213B | Arm. orionplus poliéster,500x400x200mm | 388.77 | 12 | Armarios | PCE | 1 | 3250610670873 | 2024-03-18
FL216B | Arm. orionplus poliéster,650x400x200mm | 421.97 | 12 | Armarios | PCE | 1 | 3250610670880 | 2024-03-18
FL221B | Arm. orionplus poliéster,650x500x250mm | 483.02 | 12 | Armarios | PCE | 1 | 3250610670897 | 2024-03-18
FL229B | Armario orionplus pol.,800x600x300 mm | 810.75 | 12 | Armarios | PCE | 1 | 3250610670903 | 2024-03-18
FL302B | Arm. orionplus poliéster,1150x600x300mm | 1155.61 | 12 | Armarios | PCE | 1 | 3250610672372 | 2024-03-18
FL307B | Arm. orionplus poliéster,1150x800x300mm | 1227.37 | 12 | Armarios | PCE | 1 | 3250610672402 | 2024-03-18
FL990A | Kit apar. mod. OrionPlus FL204B y FL104A | 155.3 | 12 | Armarios | PCE | 1 | 3250610673409 | 2024-03-18
FL990C | Kit apar. mod. OrionPlus FL204B, iést | 155.3 | 12 | Armarios | PCE | 1 | 3250610673577 | 2024-03-18
FL991A | Kit apar. mod. OrionPlus FL209B y FL110A | 177.79 | 12 | Armarios | PCE | 1 | 3250610673416 | 2024-03-18
FL992A | Kit apar. mod. OrionPlus FL213B y FL112A | 210.99 | 12 | Armarios | PCE | 1 | 3250610673423 | 2024-03-18
FL993A | Kit apar. mod. OrionPlus FL216B y FL117A | 263.47 | 12 | Armarios | PCE | 1 | 3250610673430 | 2024-03-18
FL994A | Kit apar. mod. OrionPlus FL221B y FL120A | 313.8 | 12 | Armarios | PCE | 1 | 3250610673447 | 2024-03-18
FL994B | Kit apar. mod. OrionPlus FL302B, iést | 349.15 | 12 | Armarios | PCE | 1 | 3250610673539 | 2024-03-18
FL995B | Kit apar. mod. OrionPlus FL307B, iést | 471.24 | 12 | Armarios | PCE | 1 | 3250610673645 | 2024-03-18
FL996A | Kit apar. mod. OrionPlus FL229B y FL124A | 358.79 | 12 | Armarios | PCE | 1 | 3250610673461 | 2024-03-18
FL997A | Kit apar. mod. OrionPlus FL126A metálico | 429.47 | 12 | Armarios | PCE | 1 | 3250610673478 | 2024-03-18
FL371A | Kit int. aut.h3, x160, 300x400mm, Orion | 80.33 | 12 | Armarios | STE | 1 | 3250610671276 | 2024-03-18
FL372A | Kit int. aut. h3, x160, 300x500mm, Orion | 87.82 | 12 | Armarios | STE | 1 | 3250610671283 | 2024-03-18
FL373A | Kit int. aut. h3, x160, 300x600mm, Orion | 91.04 | 12 | Armarios | STE | 1 | 3250610671290 | 2024-03-18
FL374A | Kit int.aut.x160,300x800/850mm Orionplus | 92.11 | 12 | Armarios | PCE | 1 | 3250610671306 | 2024-03-18
FL380AH | Kit int h3, x250,200x600mm,horiz., Orion | 124.58 | 12 | Armarios | PCE | 1 | 3250610674314 | 2024-03-18
FL381AH | Kit int.aut.x250,200x800/850mm horiz Ori | 126.79 | 12 | Armarios | PCE | 1 | 3250610674321 | 2024-03-18
FL401A | Placa montaje metálica, OrionPlus FL101A | 16.38 | 12 | Armarios | PCE | 1 | 3250610674505 | 2024-03-18
FL402A | Placa montaje metálica, OrionPlus FL102A | 17.47 | 12 | Armarios | PCE | 1 | 3250610671375 | 2024-03-18
FL404A | Placa mont. met.Orion+, FL104A/105A/204B | 21.84 | 12 | Armarios | PCE | 1 | 3250610671399 | 2024-03-18
FL405A | Placa montaje met. OrionPlus FL106A/107A | 28.39 | 12 | Armarios | PCE | 1 | 3250610671405 | 2024-03-18
FL407A | Placa montaje met. OrionPlus FL110A/209B | 32.76 | 12 | Armarios | PCE | 1 | 3250610671429 | 2024-03-18
FL408A | Placa montaje met. OrionPlus FL112A/213B | 49.14 | 12 | Armarios | PCE | 1 | 3250610671436 | 2024-03-18
FL412A | Placa montaje met. OrionPlus FL117A/216B | 59.48 | 12 | Armarios | PCE | 1 | 3250610671474 | 2024-03-18
FL413A | Placa montaje met. OrionPlus FL120A/221B | 75.71 | 12 | Armarios | PCE | 1 | 3250610671481 | 2024-03-18
FL415A | Placa montaje met. OrionPlus FL124A/229B | 143.84 | 12 | Armarios | PCE | 1 | 3250610674529 | 2024-03-18
FL416A | Placa montaje metálica, OrionPlus FL126A | 169.8 | 12 | Armarios | PCE | 1 | 3250610674536 | 2024-03-18
FL422A | Placa montaje aislante, OrionPlus FL102A | 26.21 | 12 | Armarios | PCE | 2 | 3250610671610 | 2024-03-18
FL423A | Placa mont. aisl.Orion+,FL104A/105A/204B | 32.76 | 12 | Armarios | PCE | 2 | 3250610671627 | 2024-03-18
FL424A | Placa mont. aisl., OrionPlus FL110A/209B | 44.77 | 12 | Armarios | PCE | 2 | 3250610671634 | 2024-03-18
FL425A | Placa mont. aisl., OrionPlus FL112A/213B | 68.8 | 12 | Armarios | PCE | 2 | 3250610671641 | 2024-03-18
FL426A | Placa mont. aisl., OrionPlus FL117A/216B | 81.9 | 12 | Armarios | PCE | 2 | 3250610671658 | 2024-03-18
FL427A | Placa mont. aisl., OrionPlus FL120A/221B | 100.46 | 12 | Armarios | PCE | 2 | 3250610671665 | 2024-03-18
FL429A | Placa mont. aisl., OrionPlus FL124A/229B | 179.93 | 12 | Armarios | PCE | 2 | 3250610671689 | 2024-03-18
FL430A | Placa montaje aislante, OrionPlus FL126A | 216.34 | 12 | Armarios | PCE | 2 | 3250610671696 | 2024-03-18
FL450A | 4 escuadras fijac. placa mont. OrionPlus | 28.39 | 12 | Armarios | STE | 10 | 3250610671740 | 2024-03-18
FL512E | Placa montaje metálica, OrionPlus FL302B | 171.36 | 12 | Armarios | PCE | 1 | 3250610672914 | 2024-03-18
FL522E | Placa montaje metálica, OrionPlus FL307B | 250.61 | 12 | Armarios | PCE | 1 | 3250610672945 | 2024-03-18
FL552E | Placa montaje aislante, OrionPlus FL302B | 207.77 | 12 | Armarios | PCE | 2 | 3250610673027 | 2024-03-18
FL562E | Placa montaje aislante, OrionPlus FL307B | 215.27 | 12 | Armarios | PCE | 2 | 3250610673058 | 2024-03-18
FL670A | Kit asoc. vertical para arm. OrionPlus | 42.59 | 12 | Armarios | PCE | 1 | 3250610672136 | 2024-03-18
FL672E | Guías correderas OrionPlus FL302/307B | 87.36 | 12 | Armarios | STE | 5 | 3250610673225 | 2024-03-18
FL704E | Placa mont.mod.,aislante,50x600mm, Orion | 21.84 | 12 | Armarios | PCE | 1 | 3250610672167 | 2024-03-18
FL705E | Tapa ciega aisl. 50x800 mm arm.orionplus | 22.93 | 12 | Armarios | PCE | 1 | 3250610672174 | 2024-03-18
FL70Z | Canal cableado 25x60x2000 mm, OrionPlus | 52.42 | 12 | Armarios | PCE | 1 | 4012740673334 | 2024-03-18
FL71Z | Canal cableado 40x60x2000 mm, OrionPlus | 73.16 | 12 | Armarios | PCE | 1 | 4012740673341 | 2024-03-18
FL85Z | Patas fijación mural orionplus metál(4p) | 14.87 | 12 | Armarios | STE | 1 | 3250612621095 | 2024-03-18
FL863Z | Piezas fijación mural orionplus pol. | 19.45 | 12 | Armarios | STE | 10 | 3250610673263 | 2024-03-18
FL95Z | Cerradura doble barra (3 mm) OrionPlus | 24.02 | 12 | Armarios | PCE | 1 | 3250612621125 | 2024-03-18
FL96Z | Cerradura llave sierra arm. OrionPlus | 24.02 | 12 | Armarios | PCE | 10 | 3250610673256 | 2024-03-18
FL97Z | Cerradura doble barra OrionPlus poli. | 22.93 | 12 | Armarios | PCE | 10 | 3250612621132 | 2024-03-18
FL98Z | Cerradura llave sierra arm. FL302B/307B | 34.94 | 12 | Armarios | PCE | 1 | 3250612621194 | 2024-03-18
UC969 | Tuerca clip M5, arm. OrionPlus/Q4/5/+ | 2.84 | 12 | Armarios | PCE | 25 | 3250616139695 | 2024-03-18
FL701L | OrionT met. p.opaca,p.mont.250x200x160mm | 135.64 | 12 | Armarios | PCE | 1 | 3250612510467 | 2024-03-18
FL702L | OrionT met. p.opaca,p.mont.300x250x160mm | 146.76 | 12 | Armarios | PCE | 1 | 3250612510474 | 2024-03-18
FL703L | OrionT met. p.opaca,p.mont.300x300x160mm | 154.54 | 12 | Armarios | PCE | 1 | 3250612510306 | 2024-03-18
FL706L | OrionT met. p.opaca,p.mont.400x300x160mm | 163.43 | 12 | Armarios | PCE | 1 | 3250612510481 | 2024-03-18
FL707L | OrionT met. p.opaca,p.mont.400x300x200mm | 175.66 | 12 | Armarios | PCE | 1 | 3250612510498 | 2024-03-18
FL713L | OrionT met. p.opaca,p.mont.500x400x200mm | 222.36 | 12 | Armarios | PCE | 1 | 3250612510504 | 2024-03-18
FL714L | OrionT met. p.opaca,p.mont.600x400x200mm | 235.7 | 12 | Armarios | PCE | 1 | 3250612510511 | 2024-03-18
FL715L | OrionT met. p.opaca,p.mont.600x400x250mm | 259.05 | 12 | Armarios | PCE | 1 | 3250612510528 | 2024-03-18
FL721L | OrionT met. p.opaca,p.mont.700x500x250mm | 325.76 | 12 | Armarios | PCE | 1 | 3250612510535 | 2024-03-18
FL725L | OrionT met. p.opaca,p.mont.950x600x250mm | 531.44 | 12 | Armarios | PCE | 1 | 3250612510634 | 2024-03-18
FL729L | OrionT met. p.opaca,p.mont.800x600x300mm | 489.19 | 12 | Armarios | PCE | 1 | 3250612510542 | 2024-03-18
FL730L | OrionT met. p.opaca,p.mont.1250x800x300m | 809.39 | 12 | Armarios | PCE | 1 | 3250612510641 | 2024-03-18
FL871Z | Obturador OrionPlus,4M, c/precortes 1/2M | 21.43 | 12 | Armarios | STE | 1 | 3250612621217 | 2024-03-18
FL874A | Kit conductor de tierra OrionPlus metal | 11.44 | 12 | Armarios | PCE | 10 | 3250610672303 | 2024-03-18
JE001 | Banda marcaje 10M, Orion y Q4/5/Plus | 5.89 | 12 | Armarios | PCE | 12 | 3250613450014 | 2024-03-18
JE003 | Banda marcaje 24M, Orion y Q4/5/Plus | 6.92 | 12 | Armarios | PCE | 12 | 3250613450038 | 2024-03-18
JP003 | Obturador 10M con precorte cada 1/2M | 7.16 | 11 | Cajas | PCE | 10 | 3250613560034 | 2024-03-18
JP015 | Obturador 18M bloqueable | 12.32 | 11 | Cajas | PCE | 10 | 3250613560157 | 2024-03-18
JP024 | Obt. 24M, prec.1/2 M, para tapas metál. | 10.12 | 12 | Armarios | PCE | 10 | 3250613560249 | 2024-03-18
P012 | Obturador 12M con precortes cada 1/2M | 7.88 | 11 | Cajas | PCE | 10 | 4010330611926 | 2024-03-18
P032 | Obturador 1M | 1.47 | 11 | Cajas | PCE | 50 | 4010330621062 | 2024-03-18
UZ010L | Cerradura con llave 405, para Oriontech | 24.21 | 11 | Cajas | STE | 1 | 3250616410305 | 2024-03-18
FK093 | Arm.metál.placa mont1400x600x400 FK IP65 | 1767.13 | 12 | Armarios | PCE | 1 | 3250612510757 | 2024-03-18
FK094 | Arm metál placa mont1400x800x400 FK IP65 | 1812.75 | 12 | Armarios | PCE | 1 | 3250612510764 | 2024-03-18
FK101 | Arm metál placa mont1600x600x300 FK IP65 | 1799.4 | 12 | Armarios | PCE | 1 | 3250612510788 | 2024-03-18
FK102 | Arm metál placa mont1600x800x300 FK IP65 | 1812.75 | 12 | Armarios | PCE | 1 | 3250612510795 | 2024-03-18
FK103 | Arm metál placa mont1600x600x400 FK IP65 | 1814.98 | 12 | Armarios | PCE | 1 | 3250612510801 | 2024-03-18
FK104 | Arm metál placa mont1600x800x400 FK IP65 | 1931.82 | 12 | Armarios | PCE | 1 | 3250612510818 | 2024-03-18
FK105 | Arm metál placa mont1600x1000x400FK IP65 | 2033.09 | 12 | Armarios | PCE | 1 | 3250612510825 | 2024-03-18
FK110 | Arm metál placa mont1900x600x400 FK IP65 | 1783.82 | 12 | Armarios | PCE | 1 | 3250612510832 | 2024-03-18
FK111 | Arm metál placa mont1900x600x500FK IP65 | 1826.1 | 12 | Armarios | PCE | 1 | 3250612510856 | 2024-03-18
FK113 | Arm metál placa mont2100x600x400FK IP65 | 1900.66 | 12 | Armarios | PCE | 1 | 3250612510863 | 2024-03-18
FK114 | Arm metál placa mont2100x600x500FK IP65 | 1924.03 | 12 | Armarios | PCE | 1 | 3250612510870 | 2024-03-18
FK120 | Arm metál placa mont1900x800x400FK IP65 | 1920.69 | 12 | Armarios | PCE | 1 | 3250612510887 | 2024-03-18
FK121 | Arm metál placa mont1900x800x500FK IP65 | 1942.95 | 12 | Armarios | PCE | 1 | 3250612510900 | 2024-03-18
FK123 | Arm metál placa mont2100x800x400FK IP65 | 2027.52 | 12 | Armarios | PCE | 1 | 3250612510917 | 2024-03-18
FK124 | Arm metál placa mont2100x800x500FK IP65 | 2052 | 12 | Armarios | PCE | 1 | 3250612510924 | 2024-03-18
FK130 | Arm metál placa mont1900x1000x400FK IP65 | 2272.34 | 12 | Armarios | PCE | 1 | 3250612510931 | 2024-03-18
FK131 | Arm metál placa mont1900x1000x500FK IP65 | 2299.04 | 12 | Armarios | PCE | 1 | 3250612510948 | 2024-03-18
FK133 | Arm metál placa mont2100x1000x400FK IP65 | 2287.92 | 12 | Armarios | PCE | 1 | 3250612510955 | 2024-03-18
FK134 | Arm metál placa mont2100x1000x500FK IP65 | 2309.06 | 12 | Armarios | PCE | 1 | 3250612510962 | 2024-03-18
FK143 | Arm met.pl.mont.lat1400x600x400 FK IP65 | 1767.13 | 12 | Armarios | PCE | 1 | 3250612510979 | 2024-03-18
FK144 | Arm met.pl.mont.lat1400x800x400 FK IP65 | 1812.75 | 12 | Armarios | PCE | 1 | 3250612511532 | 2024-03-18
FK151 | Arm met.pl.mont.lat1600x600x300 FK IP65 | 1799.4 | 12 | Armarios | PCE | 1 | 3250612511549 | 2024-03-18
FK152 | Arm met.pl.mont.lat1600x800x300 FK IP65 | 1812.75 | 12 | Armarios | PCE | 1 | 3250612511556 | 2024-03-18
FK153 | Arm met.pl.mont.lat1600x600x400 FK IP65 | 1814.98 | 12 | Armarios | PCE | 1 | 3250612511563 | 2024-03-18
FK154 | Arm met.pl.mont.lat1600x800x400 FK IP65 | 1931.82 | 12 | Armarios | PCE | 1 | 3250612511570 | 2024-03-18
FK155 | Arm met.pl.mont.lat1600x1000x400 FK IP65 | 2033.09 | 12 | Armarios | PCE | 1 | 3250612511587 | 2024-03-18
FK160 | Arm met.pl.mont.lat1900x600x400 FK IP65 | 1783.82 | 12 | Armarios | PCE | 1 | 3250612511594 | 2024-03-18
FK161 | Arm met.pl.mont.lat1900x600x500 FK IP65 | 1826.1 | 12 | Armarios | PCE | 1 | 3250612510986 | 2024-03-18
FK163 | Arm met.pl.mont.lat2100x600x400 FK IP65 | 1900.66 | 12 | Armarios | PCE | 1 | 3250612510993 | 2024-03-18
FK164 | Arm met.pl.mont.lat2100x600x500 FK IP65 | 1924.03 | 12 | Armarios | PCE | 1 | 3250612511006 | 2024-03-18
FK170 | Arm met.pl.mont.lat1900x800x400 FK IP65 | 1920.69 | 12 | Armarios | PCE | 1 | 3250612511013 | 2024-03-18
FK171 | Arm met.pl.mont.lat1900x800x500 FK IP65 | 1942.95 | 12 | Armarios | PCE | 1 | 3250612511020 | 2024-03-18
FK173 | Arm met.pl.mont.lat2100x800x400 FK IP65 | 2027.52 | 12 | Armarios | PCE | 1 | 3250612511037 | 2024-03-18
FK174 | Arm met.pl.mont.lat2100x800x500 FK IP65 | 2052 | 12 | Armarios | PCE | 1 | 3250612511044 | 2024-03-18
FK180 | Arm met.pl.mont.lat1900x1000x400 FK IP65 | 2272.34 | 12 | Armarios | PCE | 1 | 3250612511051 | 2024-03-18
FK181 | Arm met.pl.mont.lat1900x1000x500 FK IP65 | 2299.04 | 12 | Armarios | PCE | 1 | 3250612511068 | 2024-03-18
FK183 | Arm met.pl.mont.lat2100x1000x400 FK IP65 | 2287.92 | 12 | Armarios | PCE | 1 | 3250612511075 | 2024-03-18
FK184 | Arm met.pl.mont.lat2100x1000x500 FK IP65 | 2309.06 | 12 | Armarios | PCE | 1 | 3250612511082 | 2024-03-18
FK201 | Panel laterales arm.FKaltoxprof 1600x300 | 375.01 | 12 | Armarios | STE | 1 | 3250612510559 | 2024-03-18
FK205 | Panel laterales arm.FKaltoxprof 1600x400 | 398.38 | 12 | Armarios | STE | 1 | 3250612511457 | 2024-03-18
FK210 | Placa inf.ciega ar.FK anchoxprof 600x300 | 65.66 | 12 | Armarios | PCE | 1 | 3250612510573 | 2024-03-18
FK215 | Placa inf.ciega armarios FK 800x300 mm | 70.11 | 12 | Armarios | PCE | 1 | 3250612510580 | 2024-03-18
FK220 | Placa inf ciega arm FK 600x400/500 mm | 73.44 | 12 | Armarios | PCE | 1 | 3250612511099 | 2024-03-18
FK230 | Placa inf ciega arm FK 800x400/500 mm | 76.78 | 12 | Armarios | PCE | 1 | 3250612511105 | 2024-03-18
FK240 | Placa inf ciega arm FK 1000x400/500 mm | 84.57 | 12 | Armarios | PCE | 1 | 3250612511112 | 2024-03-18
FK260 | Placa inf.pasacables arm.FK 600x300 mm | 68.99 | 12 | Armarios | PCE | 1 | 3250612510597 | 2024-03-18
FK265 | Placa. inf.pasacables arm.FK 800x300 mm | 73.44 | 12 | Armarios | PCE | 1 | 3250612510603 | 2024-03-18
FK270 | Placa. inf. pasac.arm.FK 600x400/500 mm | 87.91 | 12 | Armarios | PCE | 1 | 3250612511129 | 2024-03-18
FK280 | Placa. inf. pasac.arm.FK 800x400/500 mm | 95.7 | 12 | Armarios | PCE | 1 | 3250612511136 | 2024-03-18
FK290 | Placa. inf. pasac.arm.FK 1000x400/500 mm | 104.6 | 12 | Armarios | PCE | 1 | 3250612511143 | 2024-03-18
FK293 | Panel laterales arm.FKaltoxprof 1400x400 | 373.9 | 12 | Armarios | STE | 1 | 3250612511464 | 2024-03-18
FK310 | Panel laterales arm.FKaltoxprof 1900x400 | 402.83 | 12 | Armarios | STE | 1 | 3250612511150 | 2024-03-18
FK311 | Panel laterales arm.FKaltoxprof 1900x500 | 405.06 | 12 | Armarios | STE | 1 | 3250612511167 | 2024-03-18
FK320 | Panel laterales arm.FKaltoxprof 2100x400 | 428.73 | 12 | Armarios | STE | 1 | 3250612511174 | 2024-03-18
FK321 | Panel laterales arm.FKaltoxprof 2100x500 | 434.4 | 12 | Armarios | STE | 1 | 3250612511181 | 2024-03-18
FK370 | Zócalo 100mm alto arm FK 800x400 mm | 225.9 | 12 | Armarios | PCE | 1 | 3250612511471 | 2024-03-18
FK371 | Zócalo 100mm alto arm FK 600x500 mm | 232.58 | 12 | Armarios | PCE | 1 | 3250612511488 | 2024-03-18
FK380 | Zócalo 100mm alto arm FK 800x400 mm | 231.46 | 12 | Armarios | PCE | 1 | 3250612511495 | 2024-03-18
FK381 | Zócalo 100mm alto arm FK 800x500 mm | 235.91 | 12 | Armarios | PCE | 1 | 3250612511501 | 2024-03-18
FK390 | Zócalo 100mm alto arm FK1000x400 mm | 251.49 | 12 | Armarios | PCE | 1 | 3250612511518 | 2024-03-18
FK391 | Zócalo 100mm alto arm FK 1000x500 mm | 251.49 | 12 | Armarios | PCE | 1 | 3250612511525 | 2024-03-18
FK404 | Perfil montaje universal FK prof 400 mm | 34.5 | 12 | Armarios | STE | 1 | 3250612511198 | 2024-03-18
FK405 | Perfil montaje universal FK prof 500 mm | 38.95 | 12 | Armarios | STE | 1 | 3250612511204 | 2024-03-18
FK460 | Patas de fijación mural para armarios FK | 23.37 | 12 | Armarios | STE | 1 | 3250612511211 | 2024-03-18
FM635 | Kit asoc. horiz. para armarios Q5 | 117.15 | 12 | Armarios | STE | 1 | 3250612636358 | 2024-03-18
FM653 | Cáncamos elevación para Q5 | 55.56 | 12 | Armarios | PCE | 1 | 3250612636532 | 2024-03-18
FN951 | Junta adhes.asociación ver/horiz. Q5/+ | 55.96 | 12 | Armarios | STE | 1 | 3250612649518 | 2024-03-18
FZ680 | Manecilla para armario q5 y qplus | 127.41 | 12 | Armarios | PCE | 5 | 3250612766802 | 2024-03-18
FC010 | 2 paneles laterales arm. Q4, 450 mm alto | 152.88 | 12 | Armarios | PCE | 1 | 3250612530106 | 2024-03-18
FC011 | 2 paneles laterales arm. Q4, 600 mm alto | 164.89 | 12 | Armarios | PCE | 1 | 3250612530113 | 2024-03-18
FC012 | 2 paneles laterales arm. Q4, 750 mm alto | 232.6 | 12 | Armarios | PCE | 1 | 3250612530120 | 2024-03-18
FC013 | 2 paneles laterales arm. Q4, 900 mm alto | 260.99 | 12 | Armarios | PCE | 1 | 3250612530137 | 2024-03-18
FC014 | 2 paneles laterales arm.Q4, 1050 mm alto | 265.36 | 12 | Armarios | PCE | 1 | 3250612530144 | 2024-03-18
FC015 | 2 paneles laterales arm.Q4, 1200 mm alto | 275.18 | 12 | Armarios | PCE | 1 | 3250612530151 | 2024-03-18
FC016 | 2 paneles laterales arm.Q4, 1350 mm alto | 313.4 | 12 | Armarios | PCE | 1 | 3250612530168 | 2024-03-18
FC110 | Fondo Q4, 370 mm ancho, 450 mm alto | 160.84 | 12 | Armarios | PCE | 1 | 3250612531103 | 2024-03-18
FC111 | Fondo Q4, 370 mm ancho, 600 mm alto | 172.79 | 12 | Armarios | PCE | 1 | 3250612531110 | 2024-03-18
FC112 | Fondo Q4, 370 mm ancho, 750 mm alto | 183.66 | 12 | Armarios | PCE | 1 | 3250612531127 | 2024-03-18
FC113 | Fondo Q4, 370 mm ancho, 900 mm alto | 195.62 | 12 | Armarios | PCE | 1 | 3250612531134 | 2024-03-18
FC114 | Fondo Q4, 370 mm ancho,1050 mm alto | 231.48 | 12 | Armarios | PCE | 1 | 3250612531141 | 2024-03-18
FC115 | Fondo Q4, 370 mm ancho,1200 mm alto | 243.43 | 12 | Armarios | PCE | 1 | 3250612531158 | 2024-03-18
FC116 | Fondo Q4, 370 mm ancho,1350 mm alto | 262.99 | 12 | Armarios | PCE | 1 | 3250612531288 | 2024-03-18
FC118 | Fondo Q4, 370 mm ancho,1650 mm alto | 327.11 | 12 | Armarios | PCE | 1 | 3250612531189 | 2024-03-18
FC119 | Fondo Q4, 370 mm ancho,1800 mm alto | 383.62 | 12 | Armarios | PCE | 1 | 3250612531196 | 2024-03-18
FC210 | Fondo Q4, 620 mm ancho, 450 mm alto | 172.79 | 12 | Armarios | PCE | 1 | 3250612532100 | 2024-03-18
FC211 | Fondo Q4, 620 mm ancho, 600 mm alto | 188.01 | 12 | Armarios | PCE | 1 | 3250612532117 | 2024-03-18
FC212 | Fondo Q4, 620 mm ancho, 750 mm alto | 201.05 | 12 | Armarios | PCE | 1 | 3250612532124 | 2024-03-18
FC213 | Fondo Q4, 620 mm ancho, 900 mm alto | 253.21 | 12 | Armarios | PCE | 1 | 3250612532131 | 2024-03-18
FC214 | Fondo Q4, 620 mm ancho,1050 mm alto | 286.9 | 12 | Armarios | PCE | 1 | 3250612532148 | 2024-03-18
FC215 | Fondo Q4, 620 mm ancho,1200 mm alto | 304.29 | 12 | Armarios | PCE | 1 | 3250612532179 | 2024-03-18
FC216 | Fondo Q4, 620 mm ancho,1350 mm alto | 382.54 | 12 | Armarios | PCE | 1 | 3250612532162 | 2024-03-18
FC218 | Fondo Q4, 620 mm ancho,1650 mm alto | 635.75 | 12 | Armarios | PCE | 1 | 3250612532186 | 2024-03-18
FC219 | Fondo Q4, 620 mm ancho,1800 mm alto | 669.44 | 12 | Armarios | PCE | 1 | 3250612532193 | 2024-03-18
FC350 | Kit apar. mod. con tapas nivel de puerta | 192.35 | 12 | Armarios | PCE | 1 | 3250612533503 | 2024-03-18
FC415 | Panel sup/inf arm. Q4, 370 mm ancho,IP40 | 261.91 | 12 | Armarios | PCE | 1 | 3250612534159 | 2024-03-18
FC416 | Panel sup/inf arm. Q4, 370 mm ancho,IP43 | 306.46 | 12 | Armarios | PCE | 1 | 3250612534166 | 2024-03-18
FC425 | Panel sup/inf arm. Q4, 620 mm ancho,IP40 | 312.98 | 12 | Armarios | PCE | 1 | 3250612534258 | 2024-03-18
FC426 | Panel sup/inf arm. Q4, 620 mm ancho,IP43 | 366.23 | 12 | Armarios | PCE | 1 | 3250612534265 | 2024-03-18
FC445 | Panel sup y zóc.arm.Q4 370 mm ancho,IP40 | 357.54 | 12 | Armarios | PCE | 1 | 3250612534456 | 2024-03-18
FC446 | Panel sup y zóc.arm.Q4 370 mm ancho,IP43 | 418.4 | 12 | Armarios | PCE | 1 | 3250612534463 | 2024-03-18
FC455 | Panel sup y zóc.arm.Q4 620 mm ancho,IP40 | 482.52 | 12 | Armarios | PCE | 1 | 3250612534555 | 2024-03-18
FC456 | Panel sup y zóc.arm.Q4 620 mm ancho,IP43 | 565.11 | 12 | Armarios | PCE | 1 | 3250612534562 | 2024-03-18
FC120 | Kit asoc. horiz. de 2 arm. Q4 de 450 mm | 104.33 | 12 | Armarios | PCE | 1 | 3250612531202 | 2024-03-18
FC121 | Kit asoc. horiz. de 2 arm. Q4 de 600 mm | 117.37 | 12 | Armarios | PCE | 1 | 3250612531219 | 2024-03-18
FC122 | Kit asoc. horiz. de 2 arm. Q4 de 750 mm | 127.15 | 12 | Armarios | PCE | 1 | 3250612531226 | 2024-03-18
FC123 | Kit asoc. horiz. de 2 arm. Q4 de 900 mm | 148.88 | 12 | Armarios | PCE | 1 | 3250612531271 | 2024-03-18
FC124 | Kit asoc. horiz. de 2 arm. Q4 de 1050 mm | 148.88 | 12 | Armarios | PCE | 1 | 3250612531240 | 2024-03-18
FC125 | Kit asoc. horiz. de 2 arm. Q4 de 1200 mm | 154.32 | 12 | Armarios | PCE | 1 | 3250612531257 | 2024-03-18
FC126 | Kit asoc. horiz. de 2 arm. Q4 de 1350 mm | 164.1 | 12 | Armarios | PCE | 1 | 3250612531264 | 2024-03-18
FC192 | Barras horizontales unión 2 armarios Q4 | 203.22 | 12 | Armarios | PCE | 1 | 3250612531929 | 2024-03-18
FC193 | Barras horizontales unión 3 armarios Q4 | 207.57 | 12 | Armarios | PCE | 1 | 3250612531936 | 2024-03-18
FC230 | Kit asoc. vertical de 2 armarios Q4 | 126.06 | 12 | Armarios | PCE | 1 | 3250612532308 | 2024-03-18
FC310 | Puerta opaca armarios Q4, de 450x370 mm | 116.28 | 12 | Armarios | PCE | 1 | 3250612533107 | 2024-03-18
FC311 | Puerta opaca armarios Q4, de 600x370 mm | 122.8 | 12 | Armarios | PCE | 1 | 3250612533114 | 2024-03-18
FC312 | Puerta opaca armarios Q4, de 750x370 mm | 133.67 | 12 | Armarios | PCE | 1 | 3250612533121 | 2024-03-18
FC313 | Puerta opaca armarios Q4, de 900x370 mm | 139.1 | 12 | Armarios | PCE | 1 | 3250612533138 | 2024-03-18
FC314 | Puerta opaca armarios Q4, de 1050x370 mm | 155.41 | 12 | Armarios | PCE | 1 | 3250612533145 | 2024-03-18
FC315 | Puerta opaca armarios Q4, de 1200x370 mm | 161.93 | 12 | Armarios | PCE | 1 | 3250612533152 | 2024-03-18
FC316 | Puerta opaca armarios Q4, de 1350x370 mm | 183.66 | 12 | Armarios | PCE | 1 | 3250612533169 | 2024-03-18
FC317 | Puerta opaca armarios Q4, de 1500x370 mm | 205.4 | 12 | Armarios | PCE | 1 | 3250612533176 | 2024-03-18
FC318 | Puerta opaca armarios Q4, de 1650x370 mm | 228.22 | 12 | Armarios | PCE | 1 | 3250612533183 | 2024-03-18
FC319 | Puerta opaca armarios Q4, de 1800x370 mm | 238 | 12 | Armarios | PCE | 1 | 3250612533190 | 2024-03-18
FC330 | Puerta opaca armarios Q4, de 450x620 mm | 124.98 | 12 | Armarios | PCE | 1 | 3250612533305 | 2024-03-18
FC331 | Puerta opaca armarios Q4, de 600x620 mm | 130.41 | 12 | Armarios | PCE | 1 | 3250612533312 | 2024-03-18
FC332 | Puerta opaca armarios Q4, de 750x620 mm | 145.62 | 12 | Armarios | PCE | 1 | 3250612533329 | 2024-03-18
FC333 | Puerta opaca armarios Q4, de 900x620 mm | 168.45 | 12 | Armarios | PCE | 1 | 3250612533336 | 2024-03-18
FC334 | Puerta opaca armarios Q4, de 1050x620 mm | 185.83 | 12 | Armarios | PCE | 1 | 3250612533343 | 2024-03-18
FC335 | Puerta opaca armarios Q4, de 1200x620 mm | 193.44 | 12 | Armarios | PCE | 1 | 3250612533350 | 2024-03-18
FC336 | Puerta opaca armarios Q4, de 1350x620 mm | 205.4 | 12 | Armarios | PCE | 1 | 3250612533367 | 2024-03-18
FC337 | Puerta opaca armarios Q4, de 1500x620 mm | 262.99 | 12 | Armarios | PCE | 1 | 3250612533374 | 2024-03-18
FC338 | Puerta opaca armarios Q4, de 1650x620 mm | 321.68 | 12 | Armarios | PCE | 1 | 3250612533381 | 2024-03-18
FC339 | Puerta opaca armarios Q4, de 1800x620 mm | 349.93 | 12 | Armarios | PCE | 1 | 3250612533398 | 2024-03-18
FC340 | Puerta transp. armarios Q4, 450x620 mm | 192.35 | 12 | Armarios | PCE | 1 | 3250612533404 | 2024-03-18
FC341 | Puerta transp. armarios Q4, 600x620 mm | 226.04 | 12 | Armarios | PCE | 1 | 3250612533411 | 2024-03-18
FC342 | Puerta transp. armarios Q4, 750x620 mm | 252.13 | 12 | Armarios | PCE | 1 | 3250612533428 | 2024-03-18
FC343 | Puerta transp. armarios Q4, 900x620 mm | 456.44 | 12 | Armarios | PCE | 1 | 3250612533435 | 2024-03-18
FC344 | Puerta transp. armarios Q4, 1050x620 mm | 479.26 | 12 | Armarios | PCE | 1 | 3250612533442 | 2024-03-18
FC345 | Puerta transp. armarios Q4, 1200x620 mm | 535.77 | 12 | Armarios | PCE | 1 | 3250612533459 | 2024-03-18
FC346 | Puerta transp. armarios Q4, 1350x620 mm | 647.7 | 12 | Armarios | PCE | 1 | 3250612533466 | 2024-03-18
FC347 | Puerta transp. armarios Q4, 1500x620 mm | 671.61 | 12 | Armarios | PCE | 1 | 3250612533473 | 2024-03-18
FC348 | Puerta transp. armarios Q4, 1650x620 mm | 695.52 | 12 | Armarios | PCE | 1 | 3250612533480 | 2024-03-18
FC349 | Puerta transp. armarios Q4, 1800x620 mm | 909.61 | 12 | Armarios | PCE | 1 | 3250612533497 | 2024-03-18
FM108 | Armario Q5 de suelo, 1860x450x260 mm | 918.53 | 12 | Armarios | PCE | 1 | 3250612631087 | 2024-03-18
FM109 | Armario Q5 de suelo, 2010x450x260 mm | 947.92 | 12 | Armarios | PCE | 1 | 3250612631094 | 2024-03-18
FM118 | Armario Q5 de suelo, 1860x450x400 mm | 1020.18 | 12 | Armarios | PCE | 1 | 3250612631186 | 2024-03-18
FM119 | Armario Q5 de suelo, 2010x450x400 mm | 1039.25 | 12 | Armarios | PCE | 1 | 3250612631193 | 2024-03-18
FM202 | Armario Q5 mural, de 810x700x260 mm | 830.94 | 12 | Armarios | PCE | 1 | 3250612632022 | 2024-03-18
FM204 | Armario Q5 mural, de 1110x700x260 mm | 874.98 | 12 | Armarios | PCE | 1 | 3250612632046 | 2024-03-18
FM206 | Armario Q5 mural, de 1410x700x260 mm | 1005.38 | 12 | Armarios | PCE | 1 | 3250612632060 | 2024-03-18
FM208 | Armario Q5 de suelo, 1860x700x260 mm | 1168.54 | 12 | Armarios | PCE | 1 | 3250612632084 | 2024-03-18
FM209 | Armario Q5 de suelo, 2010x700x260 mm | 1393.75 | 12 | Armarios | PCE | 1 | 3250612632091 | 2024-03-18
FM218 | Armario Q5 de suelo, 1860x700x400 mm | 2165.53 | 12 | Armarios | PCE | 1 | 3250612632183 | 2024-03-18
FM219 | Armario Q5 de suelo, 2010x700x400 mm | 2176.75 | 12 | Armarios | PCE | 1 | 3250612632190 | 2024-03-18
FM308 | Armario Q5 de suelo, 1860x900x260 mm | 1542.2 | 12 | Armarios | PCE | 1 | 3250612633081 | 2024-03-18
FM309 | Armario Q5 de suelo, 2010x900x260 mm | 1573.82 | 12 | Armarios | PCE | 1 | 3250612633098 | 2024-03-18
FM318 | Armario Q5 de suelo, 1860x900x400 mm | 2375.97 | 12 | Armarios | PCE | 1 | 3250612633180 | 2024-03-18
FM319 | Armario Q5 de suelo, 2010x900x400 mm | 2420.28 | 12 | Armarios | PCE | 1 | 3250612633197 | 2024-03-18
FM402 | 2 paneles laterales arm. Q5, 810x260 mm | 135.98 | 12 | Armarios | PCE | 1 | 3250612634026 | 2024-03-18
FM404 | 2 paneles laterales arm. Q5, 1110x260 mm | 169.98 | 12 | Armarios | PCE | 1 | 3250612634040 | 2024-03-18
FM406 | 2 paneles laterales arm. Q5, 1410x260 mm | 199.43 | 12 | Armarios | PCE | 1 | 3250612634064 | 2024-03-18
FM408 | 2 paneles laterales arm. Q5, 1860x260 mm | 207.34 | 12 | Armarios | PCE | 1 | 3250612634088 | 2024-03-18
FM409 | 2 paneles laterales arm. Q5, 2010x260 mm | 256.7 | 12 | Armarios | PCE | 1 | 3250612634095 | 2024-03-18
FM418 | 2 paneles laterales arm. Q5, 1860x400 mm | 351.47 | 12 | Armarios | PCE | 1 | 3250612634187 | 2024-03-18
FM419 | 2 paneles laterales arm. Q5, 2010x400 mm | 358.11 | 12 | Armarios | PCE | 1 | 3250612634194 | 2024-03-18
FM450 | Zócalo 150 mm, armarios Q5, 700x260 mm | 309.47 | 12 | Armarios | PCE | 1 | 3250612634507 | 2024-03-18
FM428 | Kit emplaz. cables/emb. arm. Q5,1860x260 | 286.23 | 12 | Armarios | PCE | 1 | 3250612634286 | 2024-03-18
FM429 | Kit emplaz. cables/emb. arm. Q5,2010x260 | 295.25 | 12 | Armarios | PCE | 1 | 3250612634293 | 2024-03-18
FM438 | Kit emplaz. cables/emb. arm. Q5,1860x400 | 306.74 | 12 | Armarios | PCE | 1 | 3250612634385 | 2024-03-18
FM439 | Kit emplaz. cables/emb. arm. Q5,2010x400 | 334.56 | 12 | Armarios | PCE | 1 | 3250612634392 | 2024-03-18
FM478 | Montantes func. armarios Q5,1860x400 mm | 315.96 | 12 | Armarios | STE | 1 | 3250612634781 | 2024-03-18
FM479 | Montantes func.armarios Q5, 2010x400 mm | 372.24 | 12 | Armarios | STE | 1 | 3250612634798 | 2024-03-18
FM518 | Puerta opaca armarios Q5, de 1860x450 mm | 614.7 | 12 | Armarios | PCE | 1 | 3250612635184 | 2024-03-18
FM519 | Puerta opaca armarios Q5, de 2010x450 mm | 613.3 | 12 | Armarios | PCE | 1 | 3250612635191 | 2024-03-18
FM532 | Puerta opaca armarios Q5, de 810x700 mm | 295.11 | 12 | Armarios | PCE | 1 | 3250612635320 | 2024-03-18
FM534 | Puerta opaca armarios Q5, de 1110x700 mm | 419.4 | 12 | Armarios | PCE | 1 | 3250612635344 | 2024-03-18
FM536 | Puerta opaca armarios Q5, de 1410x700 mm | 531.13 | 12 | Armarios | PCE | 1 | 3250612635368 | 2024-03-18
FM538 | Puerta opaca armarios Q5, de 1860x700 mm | 1072.55 | 12 | Armarios | PCE | 1 | 3250612635382 | 2024-03-18
FM539 | Puerta opaca armarios Q5, de 2010x700 mm | 1070.11 | 12 | Armarios | PCE | 1 | 3250612635399 | 2024-03-18
FM542 | Puerta transp. armarios Q5, 810x700 mm | 596.33 | 12 | Armarios | PCE | 1 | 3250612635429 | 2024-03-18
FM544 | Puerta transp. armarios Q5, 1110x700 mm | 688.02 | 12 | Armarios | PCE | 1 | 3250612635443 | 2024-03-18
FM546 | Puerta transp. armarios Q5, 1410x700 mm | 779.81 | 12 | Armarios | PCE | 1 | 3250612635467 | 2024-03-18
FM548 | Puerta transp. armarios Q5, 1860x700 mm | 1758.52 | 12 | Armarios | PCE | 1 | 3250612635481 | 2024-03-18
FM549 | Puerta transp. armarios Q5, 2010x700 mm | 1791.55 | 12 | Armarios | PCE | 1 | 3250612635498 | 2024-03-18
FM558 | Puerta opaca armarios Q5, de 1860x900 mm | 1030.48 | 12 | Armarios | PCE | 1 | 3250612635580 | 2024-03-18
FM559 | Puerta opaca armarios Q5, de 2010x900 mm | 1130.93 | 12 | Armarios | PCE | 1 | 3250612635597 | 2024-03-18
FM568 | Puerta transp. armarios Q5, 1860x900 mm | 2042.98 | 12 | Armarios | PCE | 1 | 3250612635689 | 2024-03-18
FM569 | Puerta transp. armarios Q5, 2010x900 mm | 2112.22 | 12 | Armarios | PCE | 1 | 3250612635696 | 2024-03-18
FM630 | Kit asoc. vertical arm. Q5, prof. 260 mm | 124.72 | 12 | Armarios | STE | 1 | 3250612636303 | 2024-03-18
UC809 | Kit p mont front y post QPlus a 900 mm | 170.79 | 12 | Armarios | PCE | 1 | 3250616110298 | 2024-03-18
FN691E | Perfil montaje fijación tapas, 600x25 mm | 36.91 | 12 | Armarios | PCE | 4 | 3250610189443 | 2024-03-18
FN692E | Perfil montaje fijación tapas, 800x25 mm | 39.46 | 12 | Armarios | PCE | 4 | 3250610189450 | 2024-03-18
FN873E | Perfil montaje 2 montantes 300 mm ancho | 22.31 | 12 | Armarios | PCE | 4 | 3250610190746 | 2024-03-18
FN884E | Perfil montaje montantes 600x25mm,Q+ | 26.34 | 12 | Armarios | PCE | 4 | 3250610190661 | 2024-03-18
FN885E | Perfil montaje montantes 600x50mm,Q+ | 41.76 | 12 | Armarios | PCE | 4 | 3250610190692 | 2024-03-18
FN886E | Perfil montaje montantes 800x25mm,Q+ | 34.2 | 12 | Armarios | PCE | 4 | 3250610190685 | 2024-03-18
FN887E | Perfil transv. 800 mm prof., arm. Q+ | 45.46 | 12 | Armarios | PCE | 4 | 3250610190654 | 2024-03-18
UZ01V1 | Soportes bridas, Q4/5/Plus y Vega D | 27.4 | 12 | Armarios | STE | 1 | 3250616365865 | 2024-03-18
FN690E | Perfil montaje fijación tapas, 400x25 mm | 34.63 | 12 | Armarios | PCE | 4 | 3250610189436 | 2024-03-18
FN862E | Perfil mont. trans. 2 sop.,450x25mm,Q5/+ | 24.37 | 12 | Armarios | PCE | 4 | 3250610190647 | 2024-03-18
FN863E | Perfil mont.trans. 2 sop.,450x50mm,Q5/+ | 31.15 | 12 | Armarios | PCE | 4 | 3250610191781 | 2024-03-18
FN864E | Perfil montaje transv., 600x25 mm,Q+ | 32.52 | 12 | Armarios | PCE | 4 | 3250610190708 | 2024-03-18
FN865E | Perfil montaje transv., 600x50 mm,Q+ | 41.53 | 12 | Armarios | PCE | 4 | 3250610190715 | 2024-03-18
FN866E | Perfil montaje transv. 2 sop.,alto 25 mm | 42.87 | 12 | Armarios | PCE | 4 | 3250610190722 | 2024-03-18
FN867E | Perfil montaje, alto 50 mm, prof. 800 mm | 45.07 | 12 | Armarios | PCE | 4 | 3250610190739 | 2024-03-18
FN875E | Perfil montaje 2 montantes 450 mm ancho | 30.22 | 12 | Armarios | PCE | 4 | 3250610190753 | 2024-03-18
FN877E | Perfil montaje 2 montantes 700 mm ancho | 43.5 | 12 | Armarios | PCE | 4 | 3250610190760 | 2024-03-18
FN879E | Perfil montaje montantes traseros,900mm | 48.38 | 12 | Armarios | PCE | 4 | 3250610190777 | 2024-03-18
FN882E | Perfil montaje montantes 400x25 mm, Q+ | 21.05 | 12 | Armarios | PCE | 4 | 3250610190937 | 2024-03-18
FN883E | Perfil montaje montantes 400x50 mm, Q+ | 38.44 | 12 | Armarios | PCE | 4 | 3250610190678 | 2024-03-18
UC288 | Soporte fijación univ. 185 mm, arm.Q5 | 28.3 | 12 | Armarios | PCE | 2 | 3250616132887 | 2024-03-18
UC289 | Soporte fijación univ. 500 mm,arm.Q4/5/+ | 36.92 | 12 | Armarios | PCE | 2 | 3250616132894 | 2024-03-18
UC911 | Canal cableado horiz. 80x30x250, Q4/5/+ | 16.18 | 12 | Armarios | PCE | 10 | 3250616139114 | 2024-03-18
UC912 | Canal cableado horiz. 80x30x500, Q4/5/+ | 24 | 12 | Armarios | PCE | 10 | 3250616139121 | 2024-03-18
UC913 | Canal cableado horiz. 80x30x750, Q4/5/+ | 23.32 | 12 | Armarios | PCE | 10 | 3250616139138 | 2024-03-18
UC915 | Soporte canal cab. horiz/vert,arm.Q4/5/+ | 7.27 | 12 | Armarios | PCE | 6 | 3250616139152 | 2024-03-18
UC916 | Canal cableado vert. 80x60x2000, Q4/5/+ | 57.67 | 12 | Armarios | PCE | 2 | 3250616139169 | 2024-03-18
UC917 | Canal cableado horiz. 80x30x2000, Q4/5/+ | 48.1 | 12 | Armarios | PCE | 10 | 3250616139176 | 2024-03-18
UC988 | Soporte fijación univ. 250 mm, arm. Q4/5 | 30.73 | 12 | Armarios | PCE | 2 | 3250616139886 | 2024-03-18
UC989 | Soporte fijación univ. 750 mm,arm.Q4/5/+ | 39.14 | 12 | Armarios | PCE | 2 | 3250616139893 | 2024-03-18
UC321S | Kit 300x600mm conm.motoriz HIB/HIC400 | 302.28 | 12 | Armarios | PCE | 1 | 3250616110335 | 2024-03-18
UC322S | Kit 300x800mm.conm.motorHIB/HIC400 <630A | 297.11 | 12 | Armarios | PCE | 1 | 3250616110342 | 2024-03-18
UC328S | Kit 300x800mm con.motorHIB/HIC400 <1600A | 329.3 | 12 | Armarios | PCE | 1 | 3250616110359 | 2024-03-18
UC335S | Kit 300x600mm,HI400,630A,q5/plus | 199.62 | 12 | Armarios | PCE | 1 | 3250616112612 | 2024-03-18
UC336S | Kit 300x800mm,HI400,630A,q5/plus | 248.1 | 12 | Armarios | PCE | 1 | 3250616112629 | 2024-03-18
UC337S | Kit 600x600mm, HI400, 800 y 1250A,qplus | 385.48 | 12 | Armarios | PCE | 1 | 3250616112674 | 2024-03-18
UC338S | Kit 600x600mm,HI400, 800 y 1250A, qplus | 441.96 | 12 | Armarios | PCE | 1 | 3250616112636 | 2024-03-18
UC010H | Kit 300x350 mm, int. x160,m.dir.,clase I | 76.19 | 12 | Armarios | STE | 1 | 3250616133150 | 2024-03-18
UC011H | Kit 300x600 mm, int. x160,m.dir.,clase I | 99.59 | 12 | Armarios | STE | 1 | 3250616133167 | 2024-03-18
UC012H | Kit 300x800 mm, int. x160,m.dir.,clase I | 111.74 | 12 | Armarios | STE | 1 | 3250616133174 | 2024-03-18
UC013H | Kit 150x600 mm, int. x160 horiz. clase I | 116.05 | 12 | Armarios | STE | 1 | 3250616133181 | 2024-03-18
UC014H | Kit 150x800 mm, int. x160 horiz. clase I | 124.73 | 12 | Armarios | STE | 1 | 3250616133198 | 2024-03-18
UC133P | Kit vert.in.aut.h3+P160,quadro,300x350mm | 76.19 | 12 | Armarios | STE | 1 | 3250616375031 | 2024-03-18
UC162P | Kit hor.int.aut.h3+P160,quadro,200x600mm | 99.59 | 12 | Armarios | STE | 1 | 3250616375048 | 2024-03-18
UC163P | Kit ver.2in.aut.h3+P160,quadro,300x600mm | 116.05 | 12 | Armarios | STE | 1 | 3250616375055 | 2024-03-18
UC163PD | Kit ver.3in.aut.quadro,h3+P160,300x600mm | 117.17 | 12 | Armarios | STE | 1 | 3250616375345 | 2024-03-18
UC182P | Kit hor.1in.aut.h3+P160,quadro,200x800mm | 124.73 | 12 | Armarios | STE | 1 | 3250616375079 | 2024-03-18
UC183P | Kit ver.3in.aut.h3+P160,quadro,300x800mm | 136.64 | 12 | Armarios | STE | 1 | 3250616375086 | 2024-03-18
UC183PD | Kit ver.5in.aut.h3+P160,quadro,300x800mm | 139.37 | 12 | Armarios | STE | 1 | 3250616375369 | 2024-03-18
UC233P | Kit ver.1in.aut.h3+P250,quadro,350x300mm | 134.35 | 12 | Armarios | PCE | 1 | 3250616375109 | 2024-03-18
UC234PR | Kit int.aut.P250 bl.dif.quadro,350x400mm | 162.71 | 12 | Armarios | PCE | 1 | 3250616375116 | 2024-03-18
UC262PR | Kit int.aut.P250 bl.dif,quadro,200x600mm | 103.9 | 12 | Armarios | PCE | 1 | 3250616375123 | 2024-03-18
UC263P | Kit vert.2 int.aut.P250,quadro,300x600mm | 181.96 | 12 | Armarios | PCE | 1 | 3250616375130 | 2024-03-18
UC263PD | Kit vert.3 int.aut.P250,quadro,300x600mm | 181.96 | 12 | Armarios | PCE | 1 | 3250616375413 | 2024-03-18
UC263PM | Kit vert.2 xP250,motor,quadro,300x600mm | 202.25 | 12 | Armarios | PCE | 1 | 3250616375154 | 2024-03-18
UC264PR | Kit vert.2x P250 bl.dif.quadro,400x600mm | 207.27 | 12 | Armarios | PCE | 1 | 3250616375161 | 2024-03-18
UC282PR | Kit hor.1 xP250 bl.dif. quadro,200x800mm | 129.77 | 12 | Armarios | PCE | 1 | 3250616375178 | 2024-03-18
UC283P | Kit vert.3 int.aut.P250,quadro,300x800mm | 253.85 | 12 | Armarios | PCE | 1 | 3250616375185 | 2024-03-18
UC283PD | Kit vert.4 int.aut.P250,quadro,300x800mm | 253.85 | 12 | Armarios | PCE | 1 | 3250616375444 | 2024-03-18
UC283PM | Kit vert.2 x P250,motor,quadro,300x800mm | 282.12 | 12 | Armarios | PCE | 1 | 3250616375208 | 2024-03-18
UC434P | Kit 400x350mm,int.P630 m.dir.,vert. | 219.79 | 12 | Armarios | PCE | 1 | 3250616377776 | 2024-03-18
UC434X | Kit 400x350mm,int.x630 m.dir.,vert. | 219.79 | 12 | Armarios | PCE | 1 | 3250616378049 | 2024-03-18
UC436PR | Kit 600x350 mm, int.P630,m.dir.,c/bl.dif | 233.82 | 12 | Armarios | PCE | 1 | 3250616378056 | 2024-03-18
UC436XR | Kit 600x350 mm, int.x630,m.dir.,c/bl.dif | 233.82 | 12 | Armarios | PCE | 1 | 3250616378063 | 2024-03-18
UC463PR | Kit 300x600mm,int.P630,horiz.c/bl.dif | 158.19 | 12 | Armarios | PCE | 1 | 3250616377813 | 2024-03-18
UC463XR | Kit 300x600mm,int.x630,horiz.c/bl.dif | 158.19 | 12 | Armarios | PCE | 1 | 3250616378070 | 2024-03-18
UC464P | Kit vert.2x P630,quadro,400x600mm | 218.4 | 12 | Armarios | PCE | 1 | 3250616377837 | 2024-03-18
UC464PM | Kit vert.2x P630,motor,quadro,400x600mm | 235.83 | 12 | Armarios | PCE | 1 | 3250616378087 | 2024-03-18
UC464X | Kit vert.2x x630,quadro,400x600mm | 218.4 | 12 | Armarios | PCE | 1 | 3250616378094 | 2024-03-18
UC466PR | Kit 600x600mm,2xP630,vert.c/bl.d,qplus | 260.3 | 12 | Armarios | PCE | 1 | 3250616378117 | 2024-03-18
UC466XR | Kit 600x600mm,2 x630,vert.c/bl.d,qplus | 260.3 | 12 | Armarios | PCE | 1 | 3250616378124 | 2024-03-18
UC483PR | Kit 300x800mm, P630,horiz.c/bl.dif,qplus | 189 | 12 | Armarios | PCE | 1 | 3250616377905 | 2024-03-18
UC483XR | Kit 300x800mm,x630,horiz.c/bl.dif,qplus | 189 | 12 | Armarios | PCE | 1 | 3250616378131 | 2024-03-18
UC484PD | Kit 400x800mm,3x P630,vert.,quadrop | 243.32 | 12 | Armarios | PCE | 1 | 3250616378148 | 2024-03-18
UC484XD | Kit 400x800mm,3x x630,vert.,quadrop | 243.32 | 12 | Armarios | PCE | 1 | 3250616378155 | 2024-03-18
UC311S | Kit 300x600mm conmut m.motoriz HICxxA | 105.83 | 12 | Armarios | PCE | 1 | 3250616110120 | 2024-03-18
UC312S | Kit 300x800mm conmut.motoriz HICxxA | 118.75 | 12 | Armarios | PCE | 1 | 3250616110137 | 2024-03-18
UC331S | Kit 300x600mm,HI400,125 a 400A,q5/plus | 168.03 | 12 | Armarios | PCE | 1 | 3250616112599 | 2024-03-18
UC332S | Kit 300x800mm,HI400,125 a 400A,q5/plus | 199.17 | 12 | Armarios | PCE | 1 | 3250616112605 | 2024-03-18
UC001 | Kit equip. 300x600 mm, int. HA160,Q4/5/+ | 172.23 | 12 | Armarios | PCE | 1 | 3250616130012 | 2024-03-18
UC002 | Kit equip. 300x800 mm, int. HA160,Q4/5/+ | 198.98 | 12 | Armarios | PCE | 1 | 3250616130029 | 2024-03-18
UC003 | Kit equip. 300x600 mm, int. HA250,Q4/5/+ | 183.32 | 12 | Armarios | PCE | 1 | 3250616130036 | 2024-03-18
UC004 | Kit equip. 300x800 mm, int. HA250,Q4/5/+ | 202.59 | 12 | Armarios | PCE | 1 | 3250616130043 | 2024-03-18
UC005 | Kit equip. 600x600 mm, int. HA400/630 | 221.98 | 12 | Armarios | PCE | 1 | 3250616130050 | 2024-03-18
UC006 | Kit equip. 600x800 mm, int. HA400/630 | 275.88 | 12 | Armarios | PCE | 1 | 3250616130067 | 2024-03-18
UC008 | Kit equip. 300x350 mm, int.HA160,Q/4/5/+ | 133.18 | 12 | Armarios | PCE | 1 | 3250616130081 | 2024-03-18
UC009 | Kit equip. 300x350 mm, int.HA250,Q/4/5/+ | 149.17 | 12 | Armarios | PCE | 1 | 3250616130098 | 2024-03-18
UC200 | Kit equip. 150x350 mm, aparam. mod., 10M | 59.99 | 12 | Armarios | PCE | 2 | 3250616132009 | 2024-03-18
UC201 | Kit equip. 150x600 mm, aparam. mod., 24M | 78.61 | 12 | Armarios | PCE | 2 | 3250616132016 | 2024-03-18
UC203 | Kit equip. 150x800 mm, aparam. mod., 36M | 88.78 | 12 | Armarios | PCE | 2 | 3250616132030 | 2024-03-18
UC205 | Kit equip. 200x600 mm, aparam. mod., 24M | 88.68 | 12 | Armarios | PCE | 2 | 3250616132054 | 2024-03-18
UC207 | Kit equip. 200x800 mm, aparam. mod., 36M | 94.71 | 12 | Armarios | PCE | 2 | 3250616132078 | 2024-03-18
UC233EM | Kit 200x600mm apar medida96x96 Q4/5/Plus | 97.7 | 12 | Armarios | PCE | 1 | 3250616110144 | 2024-03-18
UC243EM | Kit 200x800mm apar medida96x96 Q4/5/Plus | 101.59 | 12 | Armarios | PCE | 1 | 3250616110304 | 2024-03-18
UC220 | Tapa ciega fija 75x350 mm, arm. Q4/5/+ | 35.19 | 12 | Armarios | PCE | 2 | 3250616132207 | 2024-03-18
UC221 | Tapa ciega fija 50x350 mm, arm. Q4/5/+ | 30.72 | 12 | Armarios | PCE | 2 | 3250616132214 | 2024-03-18
UC222 | Tapa ciega fija 150x350 mm, arm. Q4/5/+ | 42.3 | 12 | Armarios | PCE | 2 | 3250616132221 | 2024-03-18
UC223 | Tapa ciega fija 200x350 mm, arm. Q4/5/+ | 43.84 | 12 | Armarios | PCE | 2 | 3250616132238 | 2024-03-18
UC224 | Tapa ciega fija 300x350 mm, arm. Q4/5/+ | 47.3 | 12 | Armarios | PCE | 2 | 3250616132245 | 2024-03-18
UC225 | Tapa ciega fija 400x350 mm, arm. Q4/5/+ | 49.81 | 12 | Armarios | PCE | 2 | 3250616132252 | 2024-03-18
UC226 | Tapa ciega fija 600x350 mm, arm. Q4/5/+ | 53.66 | 12 | Armarios | PCE | 2 | 3250616132269 | 2024-03-18
UC227 | Tapa ciega fija 800x350 mm, arm. Q4/5/+ | 57.36 | 12 | Armarios | PCE | 2 | 3250616132276 | 2024-03-18
UC230 | Tapa ciega fija 75x600 mm, arm. Q4/5/+ | 42.54 | 12 | Armarios | PCE | 2 | 3250616132306 | 2024-03-18
UC231 | Tapa ciega fija 50x600 mm, arm. Q4/5/+ | 35.36 | 12 | Armarios | PCE | 2 | 3250616132313 | 2024-03-18
UC232 | Tapa ciega fija 150x600 mm, arm. Q4/5/+ | 56.35 | 12 | Armarios | PCE | 2 | 3250616132320 | 2024-03-18
UC233 | Tapa ciega fija 200x600 mm, arm. Q4/5/+ | 58.41 | 12 | Armarios | PCE | 2 | 3250616132337 | 2024-03-18
UC234 | Tapa ciega fija 300x600 mm, arm. Q4/5/+ | 62.99 | 12 | Armarios | PCE | 2 | 3250616132344 | 2024-03-18
UC235 | Tapa ciega fija 400x600 mm, arm. Q4/5/+ | 67.72 | 12 | Armarios | PCE | 2 | 3250616132351 | 2024-03-18
UC236 | Tapa ciega fija 600x600 mm, arm. Q4/5/+ | 71.46 | 12 | Armarios | PCE | 2 | 3250616132368 | 2024-03-18
UC237 | Tapa ciega fija 800x600 mm, arm. Q4/5/+ | 84.59 | 12 | Armarios | PCE | 2 | 3250616132375 | 2024-03-18
UC239 | Tapa ciega fija 100x600 mm, arm. Q4/5/+ | 47.67 | 12 | Armarios | PCE | 2 | 3250616132399 | 2024-03-18
UC240 | Tapa ciega fija 75x800 mm, arm. Q4/5/+ | 45.36 | 12 | Armarios | PCE | 2 | 3250616132405 | 2024-03-18
UC241 | Tapa ciega fija 50x800 mm, arm. Q4/5/+ | 37.61 | 12 | Armarios | PCE | 2 | 3250616132412 | 2024-03-18
UC242 | Tapa ciega fija 150x800 mm, arm. Q4/5/+ | 57.8 | 12 | Armarios | PCE | 2 | 3250616132429 | 2024-03-18
UC243 | Tapa ciega fija 200x800 mm, arm. Q4/5/+ | 59.9 | 12 | Armarios | PCE | 2 | 3250616132436 | 2024-03-18
UC244 | Tapa ciega fija 300x800 mm, arm. Q4/5/+ | 64.52 | 12 | Armarios | PCE | 2 | 3250616132443 | 2024-03-18
UC245 | Tapa ciega fija 400x800 mm, arm. Q4/5/+ | 73.79 | 12 | Armarios | PCE | 2 | 3250616132450 | 2024-03-18
UC246 | Tapa ciega fija 600x800 mm, arm. Q4/5/+ | 81.27 | 12 | Armarios | PCE | 2 | 3250616132467 | 2024-03-18
UC247 | Tapa ciega fija 800x800 mm, arm. Q4/5/+ | 91.62 | 12 | Armarios | PCE | 2 | 3250616132474 | 2024-03-18
UC249 | Tapa ciega fija 100x800 mm, arm. Q4/5/+ | 49.2 | 12 | Armarios | PCE | 2 | 3250616132498 | 2024-03-18
UC291 | Tapa ciega retr.300x600mm quadro4/5/plus | 78.55 | 12 | Armarios | PCE | 1 | 3250616132917 | 2024-03-18
UC293 | Tapa ciega retr.600x600mm quadro4/5/plus | 103.37 | 12 | Armarios | PCE | 1 | 3250616132931 | 2024-03-18
UC296 | Tapa ciega retr. fija 300x800 mm, Q4/5/+ | 82.76 | 12 | Armarios | PCE | 1 | 3250616132962 | 2024-03-18
UC298 | Tapa ciega de retroceso fija | 115.02 | 12 | Armarios | PCE | 1 | 3250616132986 | 2024-03-18
A099B | Perfil DIN perforado, 15mm. alto,2m long | 51.32 | 12 | Armarios | PCE | 10 | 3250610669990 | 2024-03-18
FM482 | Placa montaje ciega, 150x500 mm, Q4/5/+ | 48.34 | 12 | Armarios | PCE | 1 | 3250612634828 | 2024-03-18
FM483 | Placa montaje ciega, 200x500 mm, Q4/5/+ | 55.15 | 12 | Armarios | PCE | 1 | 3250612634835 | 2024-03-18
FM484 | Placa montaje ciega, 300x500 mm, Q4/5/+ | 92.82 | 12 | Armarios | PCE | 1 | 3250612634842 | 2024-03-18
FM485 | Placa montaje ciega, 450x500 mm, Q4/5/+ | 136.71 | 12 | Armarios | PCE | 1 | 3250612634859 | 2024-03-18
FM486 | Placa montaje ciega, 600x500 mm, Q4/5/+ | 182.81 | 12 | Armarios | PCE | 1 | 3250612634866 | 2024-03-18
FM487 | Placa ciega, 1500x500 mm,400 mm profundo | 360.13 | 12 | Armarios | PCE | 1 | 3250612634873 | 2024-03-18
FM488 | Placa ciega, 1650x500 mm,400 mm profundo | 405.53 | 12 | Armarios | PCE | 1 | 3250612634880 | 2024-03-18
FM489 | Placa ciega, 1800x500 mm,400 mm profundo | 462.91 | 12 | Armarios | PCE | 1 | 3250612634897 | 2024-03-18
FM492 | Placa montaje ciega, 150x750 mm, Q4/5/+ | 65.8 | 12 | Armarios | PCE | 1 | 3250612634927 | 2024-03-18
FM493 | Placa montaje ciega, 200x750 mm, Q4/5/+ | 87.82 | 12 | Armarios | PCE | 1 | 3250612634934 | 2024-03-18
FM494 | Placa montaje ciega, 300x750 mm, Q4/5/+ | 197.63 | 12 | Armarios | PCE | 1 | 3250612634941 | 2024-03-18
FM495 | Placa montaje ciega, 450x750 mm, Q4/5/+ | 213.22 | 12 | Armarios | PCE | 1 | 3250612634958 | 2024-03-18
FM496 | Placa montaje ciega, 600x750 mm, Q4/5/+ | 277.23 | 12 | Armarios | PCE | 1 | 3250612634965 | 2024-03-18
FM497 | Placa ciega, 1500x750 mm,400 mm profundo | 500.1 | 12 | Armarios | PCE | 1 | 3250612634972 | 2024-03-18
FM498 | Placa ciega, 1650x750 mm,400 mm profundo | 576.1 | 12 | Armarios | PCE | 1 | 3250612634989 | 2024-03-18
FM499 | Placa ciega, 1800x750 mm,400 mm profundo | 616.74 | 12 | Armarios | PCE | 1 | 3250612634996 | 2024-03-18
FN726E | Placa mont.plena, 450x1800 mm, Q4/5Plus | 456.35 | 12 | Armarios | PCE | 1 | 3250610190876 | 2024-03-18
FN736E | Placa mont.plena, 700x1800 mm, Q4/5Plus | 527.92 | 12 | Armarios | PCE | 1 | 3250610190890 | 2024-03-18
FN746E | Placa mont.plena, 900x1800 mm, Q4/5Plus | 625.86 | 12 | Armarios | PCE | 1 | 3250610190913 | 2024-03-18
UC268 | Bisagras para paneles armarios Q4/5/+lus | 9.48 | 12 | Armarios | STE | 10 | 3250616132689 | 2024-03-18
UC951 | Perfil DIN regul/incl., 500 mm, Q4/5/+ | 55.04 | 12 | Armarios | PCE | 2 | 3250616139510 | 2024-03-18
UC952 | Perfil DIN reg.,80x750 mm, arm.Q4/5/Plus | 55.35 | 12 | Armarios | PCE | 2 | 3250616139527 | 2024-03-18
UC960 | Rejilla aparam. no mod.,300x500mm,Q4/5/+ | 231.23 | 12 | Armarios | PCE | 1 | 3250616139602 | 2024-03-18
UC962 | Rejilla aparam. no mod.,400x500mm,Q4/5/+ | 245.76 | 12 | Armarios | PCE | 1 | 3250616139626 | 2024-03-18
UC964 | Rejilla aparam. no mod.,600x500mm,Q4/5/+ | 258.76 | 12 | Armarios | PCE | 1 | 3250616139640 | 2024-03-18
UC874 | Conector int. HA125/160A a emb. UC830 | 263.19 | 12 | Armarios | STE | 1 | 3250616138742 | 2024-03-18
UC876 | Conector int. HA125/160 a bloq. distrib | 310.11 | 12 | Armarios | STE | 1 | 3250616138766 | 2024-03-18
UC811 | Perfil montaje 250 mm embar. 630A,Q4/5/+ | 59.9 | 12 | Armarios | PCE | 1 | 3250616138117 | 2024-03-18
UC812 | Perfil montaje 500 mm embar. 630A,Q4/5/+ | 69.17 | 12 | Armarios | PCE | 1 | 3250616138124 | 2024-03-18
UC815 | Soporte pletinas embar. esc.400A,Q/4/5/+ | 108.76 | 12 | Armarios | PCE | 1 | 3250616138155 | 2024-03-18
UC816 | Pantalla protec. 620 mm,embar.escal.400A | 92.97 | 12 | Armarios | PCE | 1 | 3250616138162 | 2024-03-18
UC820 | Soporte pletinas embar. 630A, arm.Q4/5/+ | 106.74 | 12 | Armarios | PCE | 1 | 3250616138209 | 2024-03-18
UC826 | Sop. pletinas Cu, emb. incl. 630A,Q4/5/+ | 208.64 | 12 | Armarios | STE | 1 | 3250616138261 | 2024-03-18
UC827 | Pantalla protec. 294x990 mm, embar. 630A | 49.71 | 12 | Armarios | PCE | 1 | 3250616138278 | 2024-03-18
UC828 | Pantalla protec. 212x990 mm, embar. 630A | 100.82 | 12 | Armarios | PCE | 1 | 3250616138285 | 2024-03-18
UC830 | Soporte pletinas embar. lat. 250A,Q4/5/+ | 17.76 | 12 | Armarios | PCE | 6 | 3250616138308 | 2024-03-18
UC834 | Pantalla protec. 1000 mm, para emb. 250A | 42.23 | 12 | Armarios | PCE | 1 | 3250616138346 | 2024-03-18
K96A | Regleta para pletina 12x6, 1,5-25 mm² | 11.69 | 12 | Armarios | PCE | 20 | 4010330710681 | 2024-03-18
K96C | Regleta para pletina 12x6, 2,5-35 mm² | 17.24 | 12 | Armarios | PCE | 20 | 4010330710704 | 2024-03-18
K96D | Regleta para pletina 12x6, 16-50 mm² | 21.51 | 12 | Armarios | PCE | 50 | 4010330710711 | 2024-03-18
K96F | Regleta para pletina 12x6, 25-70 mm² | 25.54 | 12 | Armarios | PCE | 10 | 4010330710735 | 2024-03-18
UC832 | Pletina perforada M6 1000x20x5 mm | 137.1 | 12 | Armarios | PCE | 4 | 3250616138322 | 2024-03-18
UC833 | PLETINA ROSCADA M6 20X5 L1750 | 228.09 | 12 | Armarios | PCE | 4 | 3250616138339 | 2024-03-18
UC842 | Pletina perforada M6 1000x32x5 mm | 189.17 | 12 | Armarios | PCE | 4 | 3250616138421 | 2024-03-18
UC843 | Q+ BARRA PERFORADA M6 32X5 L1750 | 320.63 | 12 | Armarios | PCE | 4 | 3250616138438 | 2024-03-18
UC844 | Pletina perforada M10 1750x50x5 mm | 367.31 | 12 | Armarios | PCE | 2 | 3250616138445 | 2024-03-18
UC844E | Pletina Cu perf M10 1750x50x10mm QPlus | 801.93 | 12 | Armarios | PCE | 2 | 3250616110045 | 2024-03-18
UC851 | Tornillo con arandela M6x12, arm. Q4/5/+ | 1.47 | 12 | Armarios | PCE | 50 | 3250616138513 | 2024-03-18
UC853 | Tornillo con arandela M8x30, arm. Q4/5/+ | 7.31 | 12 | Armarios | PCE | 100 | 3250616138537 | 2024-03-18
UC855 | Tornillo con arandela M10x30, arm.Q4/5/+ | 9.41 | 12 | Armarios | PCE | 100 | 3250616138551 | 2024-03-18
UC922 | Pletina perforada M10 1750x63x5 mm | 460.25 | 12 | Armarios | PCE | 2 | 3250616139220 | 2024-03-18
UC922E | Pletina Cu perf M10 1750x60x10mm QPlus | 978.77 | 12 | Armarios | PCE | 2 | 3250616110052 | 2024-03-18
UC966 | Pletina perforada M10 1750x80x5 mm | 579.49 | 12 | Armarios | PCE | 2 | 3250616139664 | 2024-03-18
UC966E | Pletina Cu perf M10 1750x80x10mm Qplus | 1441.66 | 12 | Armarios | PCE | 2 | 3250616110069 | 2024-03-18
UC967 | Pletina perforada M10 1750x100x5 mm | 641.35 | 12 | Armarios | PCE | 2 | 3250616139671 | 2024-03-18
UC967E | Pletina Cu perf M10 1750x100x10mm QPlus | 1581.85 | 12 | Armarios | PCE | 2 | 3250616110076 | 2024-03-18
UC968 | Pletina perforada, M10, 125x5 mm. | 828.82 | 12 | Armarios | PCE | 2 | 3250616139688 | 2024-03-18
UC968E | Pletina Cu perf M10 1750x120x10mm QPlus | 1883.79 | 12 | Armarios | PCE | 2 | 3250616110083 | 2024-03-18
UC987 | Pletina 12X6 L750 | 69.11 | 12 | Armarios | PCE | 1 | 3250616139879 | 2024-03-18
UM30A1 | Pletina perforada M6 430x30x5 mm | 97.52 | 12 | Armarios | PCE | 1 | 3250616365988 | 2024-03-18
UM30A2 | Pletina perforada M6 880x30x5 mm | 199.49 | 12 | Armarios | PCE | 1 | 3250616365995 | 2024-03-18
UM30A3 | Pletina perforada M6 280x30x5 mm | 76.18 | 12 | Armarios | PCE | 1 | 3250616362468 | 2024-03-18
UM30A4 | Pletina perforada M6 430x30x10 mm | 191.52 | 12 | Armarios | PCE | 1 | 3250616362475 | 2024-03-18
UM30A5 | Pletina perforada M6 880x30x10 mm | 383.89 | 12 | Armarios | PCE | 1 | 3250616362482 | 2024-03-18
UM92V | Pletina flex. 40x6 mm,800A, arm. Q/4/5/+ | 707.52 | 12 | Armarios | PCE | 5 | 3250616231078 | 2024-03-18
UM92VE | Pletina Cu flexible40x8mm 1000A QPlus | 733.11 | 12 | Armarios | PCE | 2 | 3250616110090 | 2024-03-18
UM92W | Pletina flex. 30x6 mm,630A, arm. Q/4/5/+ | 425.7 | 12 | Armarios | PCE | 2 | 3250616231061 | 2024-03-18
UM92WE | Pletina Cu flexible24x8mm 630A,Q4/5/Plus | 436.3 | 12 | Armarios | PCE | 4 | 3250616110106 | 2024-03-18
UM92X | Pletina flex. 20x2 mm,160A, arm. Q/4/5/+ | 170.43 | 12 | Armarios | PCE | 4 | 3250616230705 | 2024-03-18
UM92Y | Pletina flex. 20x3 mm, 50A, arm. Q/4/5/+ | 211.21 | 12 | Armarios | PCE | 4 | 3250616230712 | 2024-03-18
UM92Z | Pletina flex. 32x4mm, 400A, arm. Q/4/5/+ | 370.55 | 12 | Armarios | PCE | 4 | 3250616230729 | 2024-03-18
UM92ZE | Pletina Cu flexible24x5mm 400A Q4/5/Plus | 272.18 | 12 | Armarios | PCE | 4 | 3250616110113 | 2024-03-18
K018 | Bloque de conexión 1P, 2x25+4x16 mm² | 31.92 | 12 | Armarios | PCE | 20 | 4010330710964 | 2024-03-18
K023 | Bloque de conexión 2P, 2x25+4x16 mm² | 51.4 | 12 | Armarios | PCE | 10 | 4010330710971 | 2024-03-18
K024 | Bloque de conexión 4P, 2x25+4x16 mm² | 107.47 | 12 | Armarios | PCE | 5 | 4010330710988 | 2024-03-18
K037 | Bloque de conexión 1P, 2x35+4x25 mm² | 52.21 | 12 | Armarios | PCE | 4 | 4010330711015 | 2024-03-18
K142 | Regleta conexión, 49 mm, 3x16+4x10 mm² | 6.31 | 12 | Armarios | PCE | 10 | 4010330712128 | 2024-03-18
K144 | Regleta conexión, 73 mm, 4x16+7x10 mm² | 6.77 | 12 | Armarios | PCE | 10 | 4010330712142 | 2024-03-18
K145 | Regleta conexión, 69 mm, 2x16+8x10 mm² | 15.72 | 12 | Armarios | PCE | 10 | 4010330712159 | 2024-03-18
K148 | Regleta conexión, 85 mm, 6x16+7x10 mm² | 8.25 | 12 | Armarios | PCE | 10 | 4010330712166 | 2024-03-18
K156 | Regleta con., 121 mm, 1x25+8x16+8x10 mm² | 13.56 | 12 | Armarios | PCE | 10 | 4010330711350 | 2024-03-18
K158 | Regleta con. 169 mm,1x25+11x16+13x10 mm² | 17.3 | 12 | Armarios | PCE | 10 | 4010330711374 | 2024-03-18
KJ02G | Bl.conex1P,500A,p.24x6/2x35+5x16+4x10mm² | 117.27 | 12 | Armarios | PCE | 4 | 3250613803339 | 2024-03-18
KR15P | Borne unión para conexiones 35 a 150 mm² | 124.4 | 12 | Armarios | PCE | 1 | 3250613880354 | 2024-03-18
KR95P | Borne unión para conexiones 25 a 95 mm² | 91.86 | 12 | Armarios | PCE | 1 | 3250613880347 | 2024-03-18
KS72B | Pletina Cu perf.,12x6mm.,160A,long.245mm | 59.96 | 12 | Armarios | PCE | 10 | 3250613890117 | 2024-03-18
KS72C | Pletina Cu perforada, 1000x12x6 mm, 160A | 187.1 | 12 | Armarios | PCE | 10 | 3250613890124 | 2024-03-18
K070 | Bloque conex. pletina, 16 mm² sec. cable | 3.16 | 12 | Armarios | PCE | 20 | 4010330711213 | 2024-03-18
K071 | Bloque conex. pletina, 35 mm² sec. cable | 3.46 | 12 | Armarios | PCE | 20 | 4010330730085 | 2024-03-18
K073 | Bloque conex. pletina, 70 mm² sec. cable | 7.89 | 12 | Armarios | PCE | 15 | 4010330730092 | 2024-03-18
K074 | Bloque conex. pletina, 95 mm² sec. cable | 8.39 | 12 | Armarios | PCE | 10 | 4010330711220 | 2024-03-18
UC971 | Pletina toma tierra 250x12x4 mm | 68.13 | 12 | Armarios | PCE | 1 | 3250616139718 | 2024-03-18
UC972 | Pletina toma tierra 500x12x4 mm | 77.85 | 12 | Armarios | PCE | 1 | 3250616139725 | 2024-03-18
UC975 | Pletina toma tierra 250mm quadro4/5/plus | 62.01 | 12 | Armarios | PCE | 1 | 3250616139756 | 2024-03-18
UC975S | Pletina tierra QC. 250mm quadro4/5/plus | 81.12 | 12 | Armarios | PCE | 1 | 3250616130975 | 2024-03-18
UC976 | Pletina toma tierra 500mm quadro4/5/plus | 76.5 | 12 | Armarios | PCE | 1 | 3250616139763 | 2024-03-18
UC976S | Pletina tierra QC. 500mm quadro4/5/plus | 99.85 | 12 | Armarios | PCE | 1 | 3250616130982 | 2024-03-18
UC978 | Pletina toma tierra 750mm quadro4/5/plus | 110.46 | 12 | Armarios | PCE | 1 | 3250616139787 | 2024-03-18
UC978S | Pletina tierra QC. 750mm quadro4/5/plus | 147.01 | 12 | Armarios | PCE | 1 | 3250616130999 | 2024-03-18
UC992 | Separadores M6 80mm | 21.26 | 12 | Armarios | PCE | 5 | 3250616139923 | 2024-03-18
UT87A | Pletina Cu protecc.25x5x400mm Q4/5/plus | 53.98 | 12 | Armarios | PCE | 2 | 3250616306417 | 2024-03-18
UT87B | Pletina cobre circ. protec. 25x5x700 mm | 102.51 | 12 | Armarios | PCE | 2 | 3250616306424 | 2024-03-18
UT87C | Pletina cobre circ. protec. 25x5x900 mm | 131.93 | 12 | Armarios | PCE | 2 | 3250616306431 | 2024-03-18
UT87D | Pletina cobre circ. protec. 25x5x1000 mm | 146.47 | 12 | Armarios | PCE | 2 | 3250616306448 | 2024-03-18
UT87E | Pletina cobre circ. protec.25x5x1750 mm | 271.25 | 12 | Armarios | PCE | 2 | 3250616306455 | 2024-03-18
UT87F | Pletina cobre circ. protec. 50x5x400 mm | 97.59 | 12 | Armarios | PCE | 2 | 3250616306462 | 2024-03-18
UT87G | Pletina cobre circ. protec. 50x5x700 mm | 192.66 | 12 | Armarios | PCE | 2 | 3250616306479 | 2024-03-18
UT87H | Pletina cobre circ. protec. 50x5x900 mm | 214.72 | 12 | Armarios | PCE | 2 | 3250616306486 | 2024-03-18
UT87J | Pletina cobre circ. protec. 50x5x1000 mm | 255.25 | 12 | Armarios | PCE | 2 | 3250616306493 | 2024-03-18
UT88C | Pletina unión circuito protec. 25x5 mm | 60.89 | 12 | Armarios | PCE | 2 | 3250616306523 | 2024-03-18
UT88D | Pletina unión circuito protec. 50x5 mm | 103.24 | 12 | Armarios | PCE | 2 | 3250615306531 | 2024-03-18
UK21A3 | Kit int.x160 c. bl.dif,univers,300x250mm | 106.91 | 12 | Armarios | PCE | 1 | 3250616210875 | 2024-03-18
UK21LH0 | Kit int. aut.P160,300x250mm, Univers | 176.22 | 12 | Armarios | PCE | 1 | 3250616211322 | 2024-03-18
UK21LH1 | Kit int. aut.P250,300x250mm,Univers | 176.22 | 12 | Armarios | PCE | 1 | 3250616211346 | 2024-03-18
UK21LH1M | Kit i.aut.P250,m.motor,300x250mm,Univers | 190.94 | 12 | Armarios | PCE | 1 | 3250616211384 | 2024-03-18
UK22A2 | Kit int.x160 c/s b.dif,300x500mm,univers | 127.71 | 12 | Armarios | PCE | 1 | 3250616210899 | 2024-03-18
UK22LH0 | Kit int. aut.P160(x2),300x500 mm,Univers | 185.01 | 12 | Armarios | PCE | 1 | 3250616211339 | 2024-03-18
UK22LH1 | Kit i.aut.P250(x2),300x500mm,Univers | 193.8 | 12 | Armarios | PCE | 1 | 3250616211360 | 2024-03-18
UK22LH1M | Kit i.aut.P250(x2),motor,300x500mm,Univ | 232.59 | 12 | Armarios | PCE | 1 | 3250616211391 | 2024-03-18
UK31C2 | Kit int.h630, 250x450 mm, Univers | 195.22 | 12 | Armarios | PCE | 1 | 3250616210936 | 2024-03-18
UK31LH1 | Kit int. aut. P250, 450x250 mm, Univers | 195.37 | 12 | Armarios | PCE | 1 | 3250616211353 | 2024-03-18
UK31LH1F | Kit in.aut.P250,bl.dif,450x250mm,Univers | 218.97 | 12 | Armarios | PCE | 1 | 3250616211377 | 2024-03-18
UK31LH1FM | Kit.P250,b.dif,motor.450x250mm,Univers | 254.36 | 12 | Armarios | PCE | 1 | 3250616211407 | 2024-03-18
UK32C2 | Kit int. aut. h630, 450x500mm,Univers | 224.35 | 12 | Armarios | PCE | 1 | 3250616210950 | 2024-03-18
UK32C2M | Kit i.aut.h630,m.motor,450x500mm,Univers | 258.06 | 12 | Armarios | PCE | 1 | 3250616211278 | 2024-03-18
UK41C3 | Kit int. h630 + BD, 250x600mm, univers | 196.56 | 12 | Armarios | PCE | 1 | 3250616210943 | 2024-03-18
UK42C5 | Kit i.aut.h630,bl.dif.,600x500mm,Univers | 242.7 | 12 | Armarios | PCE | 1 | 3250616211117 | 2024-03-18
UK31LH34M | Kit.x/P630,motor.450x250mm,Univers | 190.8 | 12 | Armarios | PCE | 1 | 3250616211445 | 2024-03-18
UK32LH34M1 | Kit 2x x/P630,m.motor,450x500mm,Univers | 258.06 | 12 | Armarios | PCE | 1 | 3250616211483 | 2024-03-18
UK21R1 | Kit int. HA125/160,300x250mm, univers | 124.55 | 12 | Armarios | PCE | 1 | 3250616210608 | 2024-03-18
UK21S1 | Kit int.maniobra HA250,300x250mm,univers | 129.34 | 12 | Armarios | PCE | 1 | 3250616210615 | 2024-03-18
UK22U1 | Kit conm.m HI 125-400A,300x500mm,Univers | 177.8 | 12 | Armarios | PCE | 1 | 3250616211018 | 2024-03-18
UK22V1 | Kit c.mot.HIB/HIC125-400A,300x500mm,Univ | 181.95 | 12 | Armarios | PCE | 1 | 3250616211063 | 2024-03-18
UK22V2 | Kit c.mot.HICmod.63-160A,300x500mm,Univ | 151.48 | 12 | Armarios | PCE | 1 | 3250616211087 | 2024-03-18
UK31LH34 | Kit int. aut. P630, 450x250 mm, univers | 195.22 | 12 | Armarios | PCE | 1 | 3250616211438 | 2024-03-18
UK32LH34 | Kit int.aut.P630,450x500mm,Univers | 250.68 | 12 | Armarios | PCE | 1 | 3250616211452 | 2024-03-18
UK32LH341 | Kit 2x P630,450x500mm,Univers | 250.68 | 12 | Armarios | PCE | 1 | 3250616211469 | 2024-03-18
UK32T1 | Kit i. HA400, 450x500 mm, Univers | 209.02 | 12 | Armarios | PCE | 1 | 3250616210622 | 2024-03-18
UK32U1 | Kit conm.man.HI 630A,450x500mm,Univers | 206.98 | 12 | Armarios | PCE | 1 | 3250616211056 | 2024-03-18
UK32V1 | Kit c.mot.HIB/HIC630A,450x500mm,Univ | 276.09 | 12 | Armarios | PCE | 1 | 3250616211100 | 2024-03-18
UK41LH34F | Kit.P630,c.bl.dif.600x250mm,Univers | 262.37 | 12 | Armarios | PCE | 1 | 3250616211490 | 2024-03-18
UK42T1 | Kit int.maniobra HA400,600x500mm,univers | 286.82 | 12 | Armarios | PCE | 1 | 3250616210639 | 2024-03-18
UE21D1 | Kit embarrado tetrapolar 160A univers | 290.17 | 12 | Armarios | PCE | 1 | 3250616150553 | 2024-03-18
UE21D2 | Kit embarrado tetrapolar 250A univers | 317.86 | 12 | Armarios | PCE | 1 | 3250616150560 | 2024-03-18
UE21D3 | Embarrado tetrapolar,400A,univers | 523.88 | 12 | Armarios | PCE | 1 | 3250616150577 | 2024-03-18
UE31D2 | Kit emb tetr.450mm 250A univers | 656.47 | 12 | Armarios | PCE | 1 | 3250616151512 | 2024-03-18
UE31D3 | Embarrado tetr,30x5mm,400A,univers | 573.77 | 12 | Armarios | PCE | 1 | 3250616151536 | 2024-03-18
UE31D6 | Emb. tetr. 450mm 630A, univers | 953.9 | 12 | Armarios | PCE | 1 | 3250616151024 | 2024-03-18
UE32D6 | Emb. tetr.630A, 450mm a.500mm univers | 938.9 | 12 | Armarios | PCE | 1 | 3250616151529 | 2024-03-18
UE61D6 | Emb.tetr. 900mm, 630A, univers | 1520.2 | 12 | Armarios | PCE | 1 | 3250616151482 | 2024-03-18
UM92H | Kit conectores 2 embarrados UE21,univers | 76.02 | 12 | Armarios | STE | 1 | 3250616230392 | 2024-03-18
UE21D5 | Kit emb. tetrap. horizontal 400A,univers | 444.24 | 12 | Armarios | PCE | 1 | 3250616151468 | 2024-03-18
UE22D2 | Kit emb. tetrap. horizontal 250A,univers | 568.04 | 12 | Armarios | PCE | 1 | 3250616151499 | 2024-03-18
UE22D3 | Kit emb. tetrap. horizontal 500A,univers | 741.11 | 12 | Armarios | PCE | 1 | 3250616151505 | 2024-03-18
UE22D5 | Kit emb. tetrap. horizontal 630A,univers | 824.05 | 12 | Armarios | PCE | 1 | 3250616151475 | 2024-03-18
UM92D1 | Kit conectores de unión int.H400,univers | 242.7 | 12 | Armarios | STE | 1 | 3250616231474 | 2024-03-18
UM92E | Kit conectores int.HA125/160,univers | 133.7 | 12 | Armarios | STE | 1 | 3250616230361 | 2024-03-18
UM92G | Kit conectores int.HA400,univers | 334.14 | 12 | Armarios | STE | 1 | 3250616230385 | 2024-03-18
UM92LH1 | Kit conectores int.P250, univers | 166.83 | 12 | Armarios | STE | 1 | 3250616231702 | 2024-03-18
UM92LH4 | Kit conectores int.400A x/P630,univers | 226.35 | 12 | Armarios | STE | 1 | 3250616231719 | 2024-03-18
UM92P | Kit conectores int.HA400,univers | 226.35 | 12 | Armarios | STE | 1 | 3250616231009 | 2024-03-18
UM92R1 | Kit conect.unión int.400A,Univers | 226.35 | 12 | Armarios | STE | 1 | 3250616231467 | 2024-03-18
UM92S | Kit conect unión int.630A ,Univers | 376.49 | 12 | Armarios | STE | 1 | 3250616231498 | 2024-03-18
UD11B3 | Kit ap.modular,250X150 mm,10 mód.univers | 84.33 | 12 | Armarios | PCE | 1 | 3250616141100 | 2024-03-18
UD11B4 | Kit ap.modular,250X225 mm,10 mód.univers | 100.94 | 12 | Armarios | PCE | 1 | 3250616141117 | 2024-03-18
UD11B4A | Kit ap.modular,225X250mm,12 mód, Univers | 121.78 | 12 | Armarios | PCE | 1 | 3250616143159 | 2024-03-18
UD12B3 | Kit ap.modular,500X150mm,24 mód. univers | 111.54 | 12 | Armarios | PCE | 1 | 3250616141131 | 2024-03-18
UD12B4 | Kit ap.modular,500X225mm,24 mód. univers | 117.14 | 12 | Armarios | PCE | 1 | 3250616141148 | 2024-03-18
UD13A1 | Kit bornes,750X150mm,40 mód.,univers | 152.84 | 12 | Armarios | PCE | 1 | 3250616140912 | 2024-03-18
UD21A5 | Kit bornes hor.2x9mod,300x250mm,univers | 84.64 | 12 | Armarios | PCE | 1 | 3250616141001 | 2024-03-18
UD21B3 | Kit ap.modular 2x10mod.300x250mm,univers | 83.42 | 12 | Armarios | PCE | 1 | 3250616141179 | 2024-03-18
UD21G1 | Kit bornes y ap.2x10m.300x250mm,univers | 84.64 | 12 | Armarios | PCE | 1 | 3250616141346 | 2024-03-18
UD22A5 | Kit bornes,2x22mód.300x500mm univers | 113.91 | 12 | Armarios | PCE | 1 | 3250616141018 | 2024-03-18
UD22B3 | Kit ap.modular 2x24mód.300x500mm,univers | 121.63 | 12 | Armarios | PCE | 1 | 3250616141223 | 2024-03-18
UD22G1 | Kit bornes y ap.2x24m.300x500mm,univers | 113.91 | 12 | Armarios | PCE | 1 | 3250616141353 | 2024-03-18
UD31B3 | Kit ap.modular,250X450mm,3X10mód,univers | 111.33 | 12 | Armarios | PCE | 1 | 3250616141261 | 2024-03-18
UD32B3 | Kit ap.modular,500X450mm,3X24mód,univers | 138.43 | 12 | Armarios | PCE | 1 | 3250616141292 | 2024-03-18
UZ50A1 | Soporte fijación horiz. canal en univers | 10.78 | 12 | Armarios | PCE | 1 | 3250616362321 | 2024-03-18
UZ51A1 | Canal cableado horizontal 250x85x31 mm | 14.22 | 12 | Armarios | PCE | 2 | 3250616362307 | 2024-03-18
UZ52A1 | Canal cableado horizontal univers | 22.42 | 12 | Armarios | PCE | 3 | 3250616362314 | 2024-03-18
FN073E | Tapa ciega sup/inf., 700x800 mm, arm. Q+ | 241.61 | 12 | Armarios | PCE | 1 | 3250610189535 | 2024-03-18
FN077E | Tapa ciega sup/inf., 900x800 mm, arm. Q+ | 279.29 | 12 | Armarios | PCE | 1 | 3250610189542 | 2024-03-18
FN078E | Tapa ciega sup/inf., 450x400 mm, arm. Q+ | 141.65 | 12 | Armarios | PCE | 1 | 3250610189559 | 2024-03-18
FN080E | Tapa ciega sup/inf., 400x600 mm, arm. Q+ | 174.91 | 12 | Armarios | PCE | 1 | 3250610189566 | 2024-03-18
FN081E | Tapa ciega sup/inf., 700x400 mm, arm. Q+ | 156.31 | 12 | Armarios | PCE | 1 | 3250610189573 | 2024-03-18
FN082E | Tapa ciega sup/inf., 450x800 mm, arm. Q+ | 195.12 | 12 | Armarios | PCE | 1 | 3250610189580 | 2024-03-18
FN083E | Tapa ciega sup/inf., 900x400 mm, arm. Q+ | 192.92 | 12 | Armarios | PCE | 1 | 3250610189597 | 2024-03-18
FN084E | Tapa ciega sup/inf.,1000x400 mm, arm. Q+ | 232.44 | 12 | Armarios | PCE | 1 | 3250610189603 | 2024-03-18
FN089E | Tapa ciega sup/inf., 700x600 mm, arm. Q+ | 195.38 | 12 | Armarios | PCE | 1 | 3250610189610 | 2024-03-18
FN091E | Tapa ciega sup/inf., 900x600 mm, arm. Q+ | 241.08 | 12 | Armarios | PCE | 1 | 3250610189627 | 2024-03-18
FN092E | Tapa ciega sup/inf., 1000x600 mm,arm. Q+ | 290.59 | 12 | Armarios | PCE | 1 | 3250610189634 | 2024-03-18
FN093E | Placa inf. pasacables arm. Q+,700x800 mm | 260.37 | 12 | Armarios | PCE | 1 | 3250610189658 | 2024-03-18
FN097E | Placa inf. pasacables arm. Q+,900x800 mm | 274.44 | 12 | Armarios | PCE | 1 | 3250610189665 | 2024-03-18
FN098E | Placa inf. pasacables arm. Q+,450x400 mm | 147.24 | 12 | Armarios | PCE | 1 | 3250610189672 | 2024-03-18
FN100E | Placa inf. pasacables arm. Q+,450x600 mm | 181.76 | 12 | Armarios | PCE | 1 | 3250610189689 | 2024-03-18
FN101E | Placa inf. pasacables arm. Q+,700x400 mm | 154.27 | 12 | Armarios | PCE | 1 | 3250610189696 | 2024-03-18
FN102E | Placa inf. pasacables arm. Q+,450x800 mm | 180.52 | 12 | Armarios | PCE | 1 | 3250610189702 | 2024-03-18
FN103E | Placa inf. pasacables arm. Q+,900x400 mm | 206.45 | 12 | Armarios | PCE | 1 | 3250610189719 | 2024-03-18
FN104E | Placa inf. pasacables arm. Q+,1000x400mm | 232.34 | 12 | Armarios | PCE | 1 | 3250610189726 | 2024-03-18
FN109E | Placa inf. pasacables arm. Q+,700x600 mm | 192.82 | 12 | Armarios | PCE | 1 | 3250610189733 | 2024-03-18
FN111E | Placa inf. pasacables arm. Q+,900x600 mm | 258.08 | 12 | Armarios | PCE | 1 | 3250610189740 | 2024-03-18
FN112E | Placa inf. pasacables arm.Q+,1000x600 mm | 290.46 | 12 | Armarios | PCE | 1 | 3250610189757 | 2024-03-18
FN117E | Placa inf. pasacables arm.Q+,1000x800 mm | 292.33 | 12 | Armarios | PCE | 1 | 3250610189764 | 2024-03-18
FN121E | Tapa ciega sup/inf., 1000x800 mm,arm. Q+ | 290.19 | 12 | Armarios | PCE | 1 | 3250610189641 | 2024-03-18
FN433E | Zócalo 100 mm, armarios Q+, 700x800 mm | 487.84 | 12 | Armarios | PCE | 1 | 3250610190470 | 2024-03-18
FN437E | Zócalo 100 mm, armarios Q+, 900x800 mm | 561.09 | 12 | Armarios | PCE | 1 | 3250610190487 | 2024-03-18
FN438E | Zócalo 100 mm, armarios Q+, 450x400 mm | 296.87 | 12 | Armarios | PCE | 1 | 3250610190494 | 2024-03-18
FN440E | Zócalo 100 mm, armarios Q+, 700x800 mm | 366.61 | 12 | Armarios | PCE | 1 | 3250610190500 | 2024-03-18
FN441E | Zócalo 100 mm, armarios Q+, 700x400 mm | 344.51 | 12 | Armarios | PCE | 1 | 3250610190517 | 2024-03-18
FN442E | Zócalo 100 mm, armarios Q+, 450x800 mm | 399.12 | 12 | Armarios | PCE | 1 | 3250610190524 | 2024-03-18
FN443E | Zócalo 100 mm, armarios Q+, 900x400 mm | 380.78 | 12 | Armarios | PCE | 1 | 3250610190531 | 2024-03-18
FN444E | Zócalo 100 mm, armarios Q+,1000x400 mm | 406.11 | 12 | Armarios | PCE | 1 | 3250610190548 | 2024-03-18
FN451E | Zócalo 100 mm, armarios Q+, 700x600 mm | 430.66 | 12 | Armarios | PCE | 1 | 3250610190555 | 2024-03-18
FN453E | Zócalo 100 mm, armarios Q+, 900x600 mm | 475.98 | 12 | Armarios | PCE | 1 | 3250610190562 | 2024-03-18
FN454E | Zócalo 100 mm, armarios Q+, 1000x600 mm | 507.66 | 12 | Armarios | PCE | 1 | 3250610190579 | 2024-03-18
FN459E | Zócalo 100 mm, armarios Q+, 1000x800 mm | 589.22 | 12 | Armarios | PCE | 1 | 3250610190586 | 2024-03-18
FN013EW | Cuadros sup.e inf.quadro evo,700x800 mm | 1224.49 | 12 | Armarios | STE | 1 | 3250612772018 | 2024-03-18
FN017EW | Cuadros sup.e inf.quadro evo,900x800 mm | 1286.55 | 12 | Armarios | STE | 1 | 3250612772025 | 2024-03-18
FN018EW | Cuadros sup.e inf.quadro evo,450x400 mm | 716.87 | 12 | Armarios | STE | 1 | 3250612772032 | 2024-03-18
FN020EW | Cuadros sup.e inf.quadro evo,450x600 mm | 784.08 | 12 | Armarios | STE | 1 | 3250612772049 | 2024-03-18
FN021EW | Cuadros sup.e inf.quadro evo,700x400 mm | 822.97 | 12 | Armarios | STE | 1 | 3250612772056 | 2024-03-18
FN022EW | Cuadros sup.e inf.quadro evo,450x800 mm | 978.38 | 12 | Armarios | STE | 1 | 3250612772063 | 2024-03-18
FN023EW | Cuadros sup.e inf.quadro evo,900x400 mm | 908.2 | 12 | Armarios | STE | 1 | 3250612772070 | 2024-03-18
FN024EW | Cuadros sup.e inf.quadro evo,1000x400mm | 995.79 | 12 | Armarios | STE | 1 | 3250612772087 | 2024-03-18
FN029EW | Cuadros sup.e inf.quadro evo,700x600 mm | 1028.7 | 12 | Armarios | STE | 1 | 3250612772094 | 2024-03-18
FN031EW | Cuadros sup.e inf.quadro evo,900x600 mm | 1135.25 | 12 | Armarios | STE | 1 | 3250612772100 | 2024-03-18
FN032EW | Cuadros sup.e inf.quadro evo,1000x600mm | 1244.73 | 12 | Armarios | STE | 1 | 3250612772117 | 2024-03-18
FN037EW | Cuadros sup.e inf.quadro evo,1000x800mm | 1307.83 | 12 | Armarios | STE | 1 | 3250612772124 | 2024-03-18
FN046EW | Montantes verticales quadro evo,1900 mm | 811.73 | 12 | Armarios | STE | 1 | 3250612772131 | 2024-03-18
FN047EW | Montantes verticales quadro evo,2100 mm | 969.91 | 12 | Armarios | STE | 1 | 3250612772148 | 2024-03-18
UD11A1 | Kit bornes,250X150mm,12 mód. univers | 84.91 | 12 | Armarios | PCE | 1 | 3250616140899 | 2024-03-18
UD12A1 | Kit bornes,500X150mm,26 mód.,univers | 127.34 | 12 | Armarios | PCE | 1 | 3250616140905 | 2024-03-18
UD21A1 | Kit bornes,500X300mm,24 mód.,univers | 94.93 | 12 | Armarios | PCE | 1 | 3250616140929 | 2024-03-18
UD21A2 | Kit bornes vert.17mod.300x250mm,univers | 130.77 | 12 | Armarios | PCE | 1 | 3250616141025 | 2024-03-18
UD21C2 | Rejilla ap.no modular ,univers,300x250mm | 140.03 | 12 | Armarios | PCE | 1 | 3250616141407 | 2024-03-18
UD22A1 | Kit bornes,500X300mm,52 mód.,univers | 142.4 | 12 | Armarios | PCE | 1 | 3250616140943 | 2024-03-18
UD22A2 | Kit bornes vert.51mod.300x500mm,univers | 146.3 | 12 | Armarios | PCE | 1 | 3250616141032 | 2024-03-18
UD22C2 | Rejilla perforada, 300x250mm, univers | 185.01 | 12 | Armarios | PCE | 1 | 3250616141421 | 2024-03-18
UD23A1 | Kit bornes,500X300mm,80 mód.,univers | 183.54 | 12 | Armarios | PCE | 1 | 3250616140936 | 2024-03-18
UD31A1N | Kit.bornes,500X450mm,36 mód.,univers | 182.96 | 12 | Armarios | PCE | 1 | 3250616143203 | 2024-03-18
UD31A2 | Kit bornes vert.,25mod.450x250mm,univers | 136.77 | 12 | Armarios | PCE | 1 | 3250616141049 | 2024-03-18
UD41A2 | Kit bornes vert.600mm,34mód,univers | 147.32 | 12 | Armarios | PCE | 1 | 3250616141056 | 2024-03-18
UG21D1N | Kit para aparamenta de medida univers | 175.33 | 12 | Armarios | PCE | 1 | 3250616170537 | 2024-03-18
UN02A | Montantes armarios univers altura 300mm | 53.59 | 12 | Armarios | STE | 2 | 3250616240018 | 2024-03-18
UN03A | Montantes armarios univers altura 450mm | 58.34 | 12 | Armarios | STE | 2 | 3250616240025 | 2024-03-18
UN04A | Montantes armarios univers altura 600mm | 64.05 | 12 | Armarios | STE | 2 | 3250616240032 | 2024-03-18
UN05A | Montantes armarios univers altura 750mm | 70.57 | 12 | Armarios | STE | 2 | 3250616240049 | 2024-03-18
UN06A | Montantes armarios univers altura 900mm | 73.96 | 12 | Armarios | STE | 2 | 3250616240056 | 2024-03-18
UN07A | Montantes armarios univers altura 1050mm | 77.67 | 12 | Armarios | STE | 2 | 3250616240063 | 2024-03-18
UN08A | Montantes armarios univers altura 1200mm | 90.89 | 12 | Armarios | STE | 2 | 3250616249974 | 2024-03-18
UN09A | Montantes armarios univers altura 1350mm | 94.09 | 12 | Armarios | STE | 2 | 3250616240087 | 2024-03-18
UN10A | Montantes p. armarios univers alt.1500mm | 99.23 | 12 | Armarios | STE | 2 | 3250616240094 | 2024-03-18
UN11A | Montantes p. armarios univers alt.1650mm | 102.58 | 12 | Armarios | STE | 2 | 3250616240155 | 2024-03-18
UN12A | Montantes armarios univers altura 1800mm | 103.58 | 12 | Armarios | STE | 2 | 3250616240100 | 2024-03-18
UT90G | Tuerca clip montante, Univers IP54/IP65 | 5.22 | 12 | Armarios | PCE | 1 | 3250616300989 | 2024-03-18
UT90J | Tuerca clip doble mont.Univers IP54/IP65 | 5.8 | 12 | Armarios | PCE | 1 | 3250616301252 | 2024-03-18
UZ04Z2 | Juego 4 escuadras de profundidad univers | 50.38 | 12 | Armarios | STE | 1 | 3250616364424 | 2024-03-18
FN942E | Placa cobert. dos quadroplus,400 mm prof | 64.77 | 12 | Armarios | PCE | 1 | 3250610190616 | 2024-03-18
FN943E | Placa cobert. dos QuadroPlus,600 mm prof | 72.79 | 12 | Armarios | PCE | 1 | 3250610190623 | 2024-03-18
FN944E | Placa cobert. dos QuadroPlus,800 mm prof | 77.7 | 12 | Armarios | PCE | 1 | 3250610190630 | 2024-03-18
FN950 | Kit asoc. horiz. para armarios Q+ | 92.74 | 12 | Armarios | STE | 4 | 3250612649501 | 2024-03-18
FN954E | Kit asoc.en profundidad de 2 armarios Q+ | 59.61 | 12 | Armarios | STE | 1 | 3250612511600 | 2024-03-18
FZ760E | Juego 2 cáncamos elev.para Q+ acoplados | 100.06 | 12 | Armarios | STE | 2 | 3250610190609 | 2024-03-18
FZ767 | Cáncamos elevación M12, arm. Q+(2 p.) | 60.67 | 12 | Armarios | STE | 1 | 3250612767670 | 2024-03-18
FN004E | Celda esquina quadro evo,400x400x1900mm | 2800.66 | 12 | Armarios | STE | 1 | 3250612771998 | 2024-03-18
FN005E | Celda esquina quadro evo,400x400x2100mm | 2958.61 | 12 | Armarios | STE | 1 | 3250612772001 | 2024-03-18
FN007E | Celda esquina quadro evo,600x600x2100mm | 3254.47 | 12 | Armarios | STE | 1 | 3250612511723 | 2024-03-18
FN009E | Celda esquina quadro evo,800x800x2100mm | 3584.18 | 12 | Armarios | STE | 1 | 3250612511747 | 2024-03-18
UC1600FB | Mont.func.frontal y post. q evo, a.1600 | 409.14 | 12 | Armarios | STE | 1 | 3250616375512 | 2024-03-18
UC1800FB | Mont.func.frontal y post. q evo, a.1800 | 423.95 | 12 | Armarios | STE | 1 | 3250616375529 | 2024-03-18
UC2000FB | Mont.func.frontal y post. q evo, a.2000 | 445.15 | 12 | Armarios | STE | 1 | 3250616375536 | 2024-03-18
UC1800F | Montante funcional frontal, qevo, a.1800 | 183.09 | 12 | Armarios | STE | 1 | 3250616378377 | 2024-03-18
UC2000F | Montante funcional frontal, qevo, a.2000 | 207.01 | 12 | Armarios | STE | 1 | 3250616378384 | 2024-03-18
FN286EW | Montante div.vertical quadro evo, 1900mm | 275.56 | 12 | Armarios | STE | 1 | 3250612772155 | 2024-03-18
FN287EW | Montante div.vertical quadro evo,2100mm | 279.1 | 12 | Armarios | STE | 1 | 3250612772162 | 2024-03-18
UC200F | Montante funcional frontal,qevo,a.200mm | 106.4 | 12 | Armarios | STE | 1 | 3250616375543 | 2024-03-18
UC300F | Montante funcional frontal,qevo,a.300mm | 108.17 | 12 | Armarios | STE | 1 | 3250616375598 | 2024-03-18
UC400F | Montante funcional frontal,qevo,a.400mm | 119.18 | 12 | Armarios | STE | 1 | 3250616375611 | 2024-03-18
UC600F | Montante funcional frontal,qevo,a.600mm | 127.44 | 12 | Armarios | STE | 1 | 3250616375659 | 2024-03-18
FN430E | Kit unión lateral entre zócalos, q evo | 57.77 | 12 | Armarios | STE | 1 | 3250610190593 | 2024-03-18
UC200FU | Soporte perforado, q evo, long.200mm | 36.58 | 12 | Armarios | STE | 1 | 3250616375550 | 2024-03-18
UC275FU | Soporte perforado, q evo, long.275mm | 39.4 | 12 | Armarios | STE | 1 | 3250616376533 | 2024-03-18
UC300FU | Soporte perforado, q evo, long.300mm | 40.71 | 12 | Armarios | STE | 1 | 3250616375604 | 2024-03-18
UC350FU | Soporte perforado, q evo, long.350mm | 33.19 | 12 | Armarios | STE | 1 | 3250616379428 | 2024-03-18
UC475FU | Soporte perforado, q evo, long.475mm | 41.78 | 12 | Armarios | STE | 1 | 3250616376540 | 2024-03-18
UC500FU | Soporte perforado, q evo, long.500mm | 34.88 | 12 | Armarios | STE | 1 | 3250616375635 | 2024-03-18
UC600FU | Soporte perforado, q evo, long.600mm | 48.96 | 12 | Armarios | STE | 1 | 3250616375666 | 2024-03-18
UC700FU | Soporte perforado, q evo, long.700mm | 38.27 | 12 | Armarios | STE | 1 | 3250616375680 | 2024-03-18
UC800FU | Soporte perforado, q evo, long.800mm | 60.03 | 12 | Armarios | STE | 1 | 3250616378438 | 2024-03-18
UC900FU | Soporte perforado, q evo, long.900mm | 64.1 | 12 | Armarios | STE | 1 | 3250616375734 | 2024-03-18
UC000FU | Escuadra para soportes perforados, q evo | 22.52 | 12 | Armarios | PCE | 1 | 3250616378360 | 2024-03-18
UC300BU | Mont.funcional post.,q evo, a.300mm | 257 | 12 | Armarios | PCE | 1 | 3250616380653 | 2024-03-18
UC400BU | Mont.funcional post.,q evo, a.400mm | 261.33 | 12 | Armarios | PCE | 1 | 3250616380646 | 2024-03-18
UC500BU | Mont.funcional post.,q evo, a.500mm | 272.48 | 12 | Armarios | PCE | 1 | 3250616380660 | 2024-03-18
UC600BU | Mont.funcional post.,q evo, a.600mm | 255.14 | 12 | Armarios | PCE | 1 | 3250616380516 | 2024-03-18
UC700BU | Mont.funcional post.,q evo, a.700mm | 302.82 | 12 | Armarios | PCE | 1 | 3250616380677 | 2024-03-18
UC800BU | Mont.funcional post.,q evo, a.800mm | 269.39 | 12 | Armarios | PCE | 1 | 3250616380523 | 2024-03-18
UC900BU | Mont.funcional post.,q evo, a.900mm | 337.5 | 12 | Armarios | PCE | 1 | 3250616380684 | 2024-03-18
UC1000BU | Mont.funcional post.,q evo,a.1000mm | 366 | 12 | Armarios | PCE | 1 | 3250616380639 | 2024-03-18
FN946E | Placa cobert.dos quadroevo,450mm ancho | 65.99 | 12 | Armarios | PCE | 1 | 3250612511617 | 2024-03-18
FN947E | Placa cobert.dos quadroevo,700mm ancho | 74.15 | 12 | Armarios | PCE | 1 | 3250612511624 | 2024-03-18
FN948E | Placa cobert.dos quadroevo,900mm ancho | 83.61 | 12 | Armarios | PCE | 1 | 3250612511631 | 2024-03-18
FN949E | Placa cobert.dos quadroevo,1000mm ancho | 92.88 | 12 | Armarios | PCE | 1 | 3250612511648 | 2024-03-18
FX289 | Montante divisorio horizon. 900x400 mm | 84.17 | 12 | Armarios | PCE | 1 | 3250610681480 | 2024-03-18
FX291 | Montante divisorio horizon. 900x600 mm | 92.87 | 12 | Armarios | PCE | 1 | 3250610681497 | 2024-03-18
FX292 | Montante divisorio horizon. 900x800 mm | 95.13 | 12 | Armarios | PCE | 1 | 3250610681503 | 2024-03-18
FN404E | Marco, quadro evo, 1900x450 mm RAL7042 | 224.82 | 12 | Armarios | STE | 1 | 3250612772438 | 2024-03-18
FN406E | Marco 1900x700-1000 mm RAL7042 | 321.95 | 12 | Armarios | STE | 1 | 3250610190104 | 2024-03-18
FN426E | Marco 1900X900mm RAL7042 | 342.35 | 12 | Armarios | STE | 1 | 3250610190210 | 2024-03-18
FN405E | Marco, quadro evo, 2100x450mm RAL7042 | 231.57 | 12 | Armarios | STE | 1 | 3250612772445 | 2024-03-18
FN407E | Marco 2100x700-1000 mm RAL7042 | 327.22 | 12 | Armarios | STE | 1 | 3250610190203 | 2024-03-18
FN427E | Marco,quadro,2100x900 mm RAL7042 | 371.5 | 12 | Armarios | STE | 1 | 3250610190227 | 2024-03-18
FN006E | Celda esquina quadro evo,600x600x1900mm | 3280.49 | 12 | Armarios | STE | 1 | 3250612511716 | 2024-03-18
FN008E | Celda esquina quadro evo,800x800x1900mm | 3444.51 | 12 | Armarios | STE | 1 | 3250612511730 | 2024-03-18
KS70A | Conector 2 pletinas tierra long.250 mm | 153.38 | 12 | Armarios | PCE | 1 | 3250613890087 | 2024-03-18
UT12L | Brida para la unión de 2 montantes Unxx | 14.16 | 12 | Armarios | STE | 2 | 3250616300217 | 2024-03-18
UT12PN | Traves.unión 2 montantes, 500mm,univers | 67.72 | 12 | Armarios | PCE | 1 | 3250616301672 | 2024-03-18
UT12QN | Traves.unión 2 montantes,750mm, univers | 83.94 | 12 | Armarios | PCE | 1 | 3250616301689 | 2024-03-18
UZ00VL | Pieza de unión de montantes univers | 39.16 | 12 | Armarios | STE | 10 | 3250616373556 | 2024-03-18
UZ013 | 4 patas,incl.20º,UD21A5/UD22A5,univers | 22.9 | 12 | Armarios | STE | 4 | 3250616360136 | 2024-03-18
UZ01B3 | Perfil DIN simétrico, 250mm,univers | 37.6 | 12 | Armarios | PCE | 1 | 3250616364196 | 2024-03-18
UZ02B3 | Perfil DIN simétrico,500mm ancho,univers | 46.74 | 12 | Armarios | PCE | 1 | 3250616364202 | 2024-03-18
UZ03B2 | Perfil DIN simétrico,750mm ancho,univers | 53.55 | 12 | Armarios | PCE | 1 | 3250616364219 | 2024-03-18
UZ100 | Tornillos fijación kits a montante, univers | 42.64 | 12 | Armarios | STE | 100 | 3250616361003 | 2024-03-18
FN206E | Panel posterior armarios Q+ 1900x300 mm | 318.08 | 12 | Armarios | PCE | 1 | 3250610190234 | 2024-03-18
FN216E | Panel posterior armarios Q+ 1900x450 mm | 364.06 | 12 | Armarios | PCE | 1 | 3250610190258 | 2024-03-18
FN246E | Panel posterior armarios Q+ 1900x1000mm | 781.49 | 12 | Armarios | PCE | 1 | 3250610190784 | 2024-03-18
FN276E | Panel posterior armarios Q+ 1900x700 mm | 736.26 | 12 | Armarios | PCE | 1 | 3250610190272 | 2024-03-18
FN296E | Panel posterior armarios Q+ 1900x900 mm | 744.33 | 12 | Armarios | PCE | 1 | 3250610190296 | 2024-03-18
FN356E | Panel lateral armarios Q+ de 1900x400 mm | 370.56 | 12 | Armarios | PCE | 1 | 3250610190418 | 2024-03-18
FN366E | Panel lateral armarios Q+ de 1900x600 mm | 463.23 | 12 | Armarios | PCE | 1 | 3250610190432 | 2024-03-18
FN376E | Panel lateral armarios Q+ de 1900x800 mm | 531.46 | 12 | Armarios | PCE | 1 | 3250610190456 | 2024-03-18
FN506E | Puerta opaca armarios Q+, de 1900x700 mm | 1043.94 | 12 | Armarios | PCE | 1 | 3250610189771 | 2024-03-18
FN510E | Puerta transp.QuadroPlus 1900x450 mm | 1041.76 | 12 | Armarios | PCE | 1 | 3250610190081 | 2024-03-18
FN516E | Puerta transp. armarios Q+, 1900x700 mm | 1891.46 | 12 | Armarios | PCE | 1 | 3250610189795 | 2024-03-18
FN526E | Puerta opaca armarios Q+, de 1900x900 mm | 1076.23 | 12 | Armarios | PCE | 1 | 3250610190012 | 2024-03-18
FN536E | Puerta transp. armarios Q+, 1900x900 mm | 1999.15 | 12 | Armarios | PCE | 1 | 3250610190036 | 2024-03-18
FN546E | Puerta opaca armarios Q+, de 1900x470 mm | 614.31 | 12 | Armarios | PCE | 1 | 3250610190067 | 2024-03-18
UC6010PL | Panel frontal ranurado,qplus, 600x100 mm | 77.73 | 12 | Armarios | PCE | 1 | 3250616375284 | 2024-03-18
UC6020PL | Panel frontal ranurado,qplus, 600x200 mm | 108.88 | 12 | Armarios | PCE | 1 | 3250616375291 | 2024-03-18
UC8010PL | Panel frontal ranurado,qplus, 800x100 mm | 87.54 | 12 | Armarios | PCE | 1 | 3250616375307 | 2024-03-18
UC8020PL | Panel frontal ranurado,qplus, 800x200 mm | 119.44 | 12 | Armarios | PCE | 1 | 3250616375314 | 2024-03-18
FN547E | Puerta opaca, quadroevo de 2100x450 mm | 667.23 | 12 | Armarios | PCE | 1 | 3250610190074 | 2024-03-18
FN507E | Puerta opaca, quadroevo de 2100x700 mm | 1133.87 | 12 | Armarios | PCE | 1 | 3250610189788 | 2024-03-18
FN527E | Puerta opaca, quadroevo de 2100x900 mm | 1168.93 | 12 | Armarios | PCE | 1 | 3250610190029 | 2024-03-18
FN511E | Puerta transp.,quadroevo de 2100x450 mm | 1131.52 | 12 | Armarios | PCE | 1 | 3250610190098 | 2024-03-18
FN517E | Puerta transp.,quadroevo de 2100x700 mm | 2054.44 | 12 | Armarios | PCE | 1 | 3250610190005 | 2024-03-18
FN537E | Puerta transp.,quadroevo de 2100x900 mm | 2171.39 | 12 | Armarios | PCE | 1 | 3250610190043 | 2024-03-18
FN266E | Panel posterior 1900x200mm , quadro evo | 261.63 | 12 | Armarios | PCE | 1 | 3250610190326 | 2024-03-18
FN267E | Panel posterior 2100x200mm, quadro evo | 374.12 | 12 | Armarios | PCE | 1 | 3250610190333 | 2024-03-18
FN207E | Panel frontal o post.,q evo 2100x300 mm | 370.65 | 12 | Armarios | PCE | 1 | 3250610190241 | 2024-03-18
FN217E | Panel frontal o post., q evo 2100x450 mm | 424.24 | 12 | Armarios | PCE | 1 | 3250610190265 | 2024-03-18
FN277E | Panel frontal o post.,q evo 2100x700 mm | 858 | 12 | Armarios | PCE | 1 | 3250610190289 | 2024-03-18
FN297E | Panel frontal o post.,q evo 2100x900 mm | 867.4 | 12 | Armarios | PCE | 1 | 3250610190319 | 2024-03-18
FN247E | Panel frontal o post.,q evo 2100x1000 mm | 910.71 | 12 | Armarios | PCE | 1 | 3250610190791 | 2024-03-18
FN357E | Panel lateral,quadro evo 2100x400 mm | 477.09 | 12 | Armarios | PCE | 1 | 3250610190425 | 2024-03-18
FN367E | Panel lateral ,quadro evo 2100x600 mm | 596.4 | 12 | Armarios | PCE | 1 | 3250610190449 | 2024-03-18
FN377E | Panel lateral ,quadro evo 2100x800 mm | 684.26 | 12 | Armarios | PCE | 1 | 3250610190463 | 2024-03-18
FN276EDW | Panel fr.o post.ranurado,qevo 1900x700mm | 524.83 | 12 | Armarios | PCE | 1 | 3250612772391 | 2024-03-18
FN296EDW | Panel fr.o post.ranurado,qevo 1900x900mm | 531.22 | 12 | Armarios | PCE | 1 | 3250612772414 | 2024-03-18
FN246EDW | Panel fr.o post.ranurado,qevo1900x1000mm | 536.6 | 12 | Armarios | PCE | 1 | 3250612772377 | 2024-03-18
FN277EDW | Panel fr.o post.ranurado,qevo 2100x700mm | 462.97 | 12 | Armarios | PCE | 1 | 3250612772407 | 2024-03-18
FN297EDW | Panel fr.o post.ranurado,qevo 2100x900mm | 468.04 | 12 | Armarios | PCE | 1 | 3250612772421 | 2024-03-18
FN247EDW | Panel fr.o post.ranurado,qevo2100x1000mm | 491.39 | 12 | Armarios | PCE | 1 | 3250612772384 | 2024-03-18
UD01F1 | Kit tapa ciega extremo, 250X75mm,univers | 41 | 12 | Armarios | PCE | 1 | 3250616141599 | 2024-03-18
UD01F2 | Kit tapa ciega,250X75mm,t.tierra,univers | 172.22 | 12 | Armarios | PCE | 1 | 3250616141605 | 2024-03-18
UD01F5 | Kit tapa ciega,250X75mm,Q.C.,univers | 73.17 | 12 | Armarios | PCE | 1 | 3250616143241 | 2024-03-18
UD02F1 | Kit tapa ciega extremo, 500X75mm,univers | 52.64 | 12 | Armarios | PCE | 1 | 3250616141612 | 2024-03-18
UD02F2 | Kit tapa ciega,500X75mm,t.tierra,univers | 243.77 | 12 | Armarios | PCE | 1 | 3250616141629 | 2024-03-18
UD02F5 | Kit tapa ciega,500X75mm,Q.C.,univers | 140.55 | 12 | Armarios | PCE | 1 | 3250616143258 | 2024-03-18
UD11F1 | Kit tapa ciega, 250X150 mm, univers | 64.07 | 12 | Armarios | PCE | 1 | 3250616141636 | 2024-03-18
UD11F4 | Kit tapa ciega, 250X225 mm, univers | 71.2 | 12 | Armarios | PCE | 1 | 3250616141643 | 2024-03-18
UD12F1 | Kit tapa ciega,500X150mm, univers | 83.35 | 12 | Armarios | PCE | 1 | 3250616141650 | 2024-03-18
UD12F4 | Kit tapa ciega, 500X225 mm, univers | 96.82 | 12 | Armarios | PCE | 1 | 3250616141667 | 2024-03-18
UD21F1 | Kit de tapas ciegas, Univers, 1 tramo | 69.18 | 12 | Armarios | PCE | 1 | 3250616141674 | 2024-03-18
UD22F1 | Kit de tapas ciegas, 300x500mm, univers | 88.95 | 12 | Armarios | PCE | 1 | 3250616141681 | 2024-03-18
UD31F1 | Kit tapa ciega,250X450mm, univers | 83.44 | 12 | Armarios | PCE | 1 | 3250616141698 | 2024-03-18
UD32F1 | Kit tapa ciega,500X450mm, univers | 108.23 | 12 | Armarios | PCE | 1 | 3250616141704 | 2024-03-18
UD41F1 | Kit tapa ciega, 250X600 mm, univers | 88.06 | 12 | Armarios | PCE | 1 | 3250616141711 | 2024-03-18
UD42F1 | Kit tapa ciega, 500X600 mm, univers | 124.72 | 12 | Armarios | PCE | 1 | 3250616141728 | 2024-03-18
UT91B | Regleta tierra con soporte,250mm,univers | 50.35 | 12 | Armarios | PCE | 1 | 3250616301108 | 2024-03-18
UT92B | Regleta tierra con soporte,500mm,univers | 99.63 | 12 | Armarios | PCE | 1 | 3250616301115 | 2024-03-18
UZ05A1 | Soporte-realce para tapas extremo,univers | 25.12 | 12 | Armarios | PCE | 1 | 3250616366770 | 2024-03-18
UZ06A1 | Tornillo recambio tapas kits eq.univers | 2.01 | 12 | Armarios | PCE | 1 | 3250616365834 | 2024-03-18
FN7060R | Techo ventilado IP31, quadro, 700x600mm | 609.99 | 12 | Armarios | PCE | 1 | 3250612770946 | 2024-03-18
FN9060R | Techo ventilado IP31, quadro, 900x600mm | 649 | 12 | Armarios | PCE | 1 | 3250612770960 | 2024-03-18
FN10060R | Techo ventilado IP31, quadro,1000x600mm | 870.69 | 12 | Armarios | PCE | 1 | 3250612770922 | 2024-03-18
FN7080R | Techo ventilado IP31, quadro, 700x800mm | 806.29 | 12 | Armarios | PCE | 1 | 3250612770953 | 2024-03-18
FN9080R | Techo ventilado IP31, quadro, 900x800mm | 848.41 | 12 | Armarios | PCE | 1 | 3250612770977 | 2024-03-18
FN10080R | Techo ventilado IP31, quadro,1000x800mm | 909.71 | 12 | Armarios | PCE | 1 | 3250612770939 | 2024-03-18
FN6020FDW | Kit tapa ciega,quadro evo,700x200mm | 138.56 | 12 | Armarios | PCE | 1 | 3250612772193 | 2024-03-18
FN8020FDW | Kit tapa ciega,quadro evo,900x200mm | 149.68 | 12 | Armarios | PCE | 1 | 3250612772285 | 2024-03-18
FN6020MDW | Puerta modular, quadro evo, 700x200mm | 216.77 | 12 | Armarios | PCE | 1 | 3250612772209 | 2024-03-18
FN8020MDW | Puerta parcial DIN, q evo, 900x200mm | 236.03 | 12 | Armarios | PCE | 1 | 3250612772292 | 2024-03-18
FN6020PDW | Puerta parcial, quadro evo, 700x200mm | 169.15 | 12 | Armarios | PCE | 1 | 3250612772216 | 2024-03-18
FN8020PDW | Puerta parcial,quadro evo, 900x200mm | 205.13 | 12 | Armarios | PCE | 1 | 3250612772308 | 2024-03-18
FN6030PDW | Puerta parcial, quadro evo, 700x300mm | 230.74 | 12 | Armarios | PCE | 1 | 3250612772223 | 2024-03-18
FN8030PDW | Puerta parcial, quadro evo, 900x300mm | 273.48 | 12 | Armarios | PCE | 1 | 3250612772315 | 2024-03-18
FN6040PDW | Puerta parcial, quadro evo, 700x400mm | 247.47 | 12 | Armarios | PCE | 1 | 3250612772230 | 2024-03-18
FN6060PDW | Puerta parcial, quadro evo, 700x600mm | 280.9 | 12 | Armarios | PCE | 1 | 3250612772254 | 2024-03-18
FN8040PDW | Puerta parcial, quadro evo, 800x400mm | 303.65 | 12 | Armarios | PCE | 1 | 3250612772322 | 2024-03-18
FN8060PDW | Puerta parcial, quadro evo, 800x600mm | 333.75 | 12 | Armarios | PCE | 1 | 3250612772346 | 2024-03-18
FN1900PD | Mont.vert.puerta parc,quadro evo,1900 mm | 220.27 | 12 | Armarios | PCE | 1 | 3250612772179 | 2024-03-18
FN2100PD | Mont.vert.puerta parc,quadro evo,2100 mm | 238.86 | 12 | Armarios | PCE | 1 | 3250612772186 | 2024-03-18
FN60TBPW | Tapa superior e inferior, q evo, a.600mm | 126.63 | 12 | Armarios | PCE | 1 | 3250612772278 | 2024-03-18
FN80TBPW | Tapa superior e inferior, q evo, a.800mm | 204.46 | 12 | Armarios | PCE | 1 | 3250612772360 | 2024-03-18
UC915HS | Soporte canal cable horiz, q evo | 59.09 | 12 | Armarios | STE | 1 | 3250616380530 | 2024-03-18
UC766PDT | Puerta parcial,ACB2000A,q evo,600x600mm | 479.54 | 12 | Armarios | PCE | 1 | 3250616377400 | 2024-03-18
UC786PDT | Puerta parcial,ACB2000A,q evo,800x600mm | 533.72 | 12 | Armarios | PCE | 1 | 3250616377417 | 2024-03-18
UC886PDT | Puerta parcial,ACB4000A,q evo,800x600mm | 531.71 | 12 | Armarios | PCE | 1 | 3250616377431 | 2024-03-18
FL74Z | Pieza cierre manecilla doble barra (8mm) | 38.22 | 12 | Armarios | PCE | 5 | 3250619176642 | 2024-03-18
FL75Z | Pieza cierre manecilla doble barra (3mm) | 38.22 | 12 | Armarios | PCE | 5 | 3250619176659 | 2024-03-18
FL78Z | Manecilla Quadro5 suelo y QuadroPlus | 131.94 | 12 | Armarios | PCE | 5 | 3250612524068 | 2024-03-18
FM640 | Kit de fijación mural para armarios Q4/5 | 30.46 | 12 | Armarios | PCE | 1 | 3250612636402 | 2024-03-18
FZ449 | Cerradura doble barra 3 mm., Q4/5/Plus | 69.59 | 12 | Armarios | PCE | 1 | 3250612764495 | 2024-03-18
FZ450 | Cerr. llave triang. 7mm.Vega D,Q4/5/Plus | 63.91 | 12 | Armarios | PCE | 1 | 3250612764501 | 2024-03-18
FZ515 | Pieza cierre triang.8mm,reemplaza llave | 67.6 | 12 | Armarios | PCE | 1 | 3250612765157 | 2024-03-18
FZ795D | Portaesquemas A4, en acero arm. Q4/5/+ | 59.1 | 12 | Armarios | PCE | 1 | 3250612767977 | 2024-03-18
UC990 | Tuerca de jaula M6x12, para arm. Q4/5/+ | 1.75 | 12 | Armarios | PCE | 25 | 3250616139909 | 2024-03-18
UC991 | Tornillo M6x12 para arm. Q4/5/Plus | 1.9 | 12 | Armarios | PCE | 25 | 3250616139916 | 2024-03-18
FZ537 | Manecilla rotat.quadroevo,recambio | 114.35 | 12 | Armarios | PCE | 1 | 3250612765379 | 2024-03-18
FZ508 | Man.rotat.c.llave 1242E,qevo | 124.63 | 12 | Armarios | PCE | 1 | 3250612765089 | 2024-03-18
FL76Z | Cierre p.maneta rotativa orionplus 8x8mm | 39.66 | 12 | Armarios | PCE | 1 | 3250619176666 | 2024-03-18
UC1040FUL | Segregación lateral compl.100x400,q evo | 57.98 | 12 | Armarios | PCE | 1 | 3250616378452 | 2024-03-18
UC1060FUL | Segregación lateral compl.100x600,q evo | 66.61 | 12 | Armarios | PCE | 1 | 3250616378469 | 2024-03-18
UC1080FUL | Segregación lateral compl.100x800,q evo | 77.79 | 12 | Armarios | PCE | 1 | 3250616378476 | 2024-03-18
UC1540FUL | Segr.lateral completa, q evo, 150x400 | 60.86 | 12 | Armarios | PCE | 1 | 3250616375826 | 2024-03-18
UC1560FUL | Segr.lateral completa, q evo, 150x600 | 70.37 | 12 | Armarios | PCE | 1 | 3250616375840 | 2024-03-18
UC1580FUL | Segr.lateral completa, q evo, 150x800 | 83.53 | 12 | Armarios | PCE | 1 | 3250616375864 | 2024-03-18
UC2040FUL | Segregación lateral compl.,q evo,200x400 | 64.41 | 12 | Armarios | PCE | 1 | 3250616375895 | 2024-03-18
UC2060FUL | Segregación lateral comp. q evo, 200x600 | 76.71 | 12 | Armarios | PCE | 1 | 3250616375918 | 2024-03-18
UC2080FUL | Segregación lateral compl.,q evo,200x800 | 91.77 | 12 | Armarios | PCE | 1 | 3250616375932 | 2024-03-18
UC3040FUL | Segregación lateral comp.,q evo, 300x400 | 70.23 | 12 | Armarios | PCE | 1 | 3250616375970 | 2024-03-18
UC3060FUL | Segregación lateral comp.,q evo, 300x600 | 106.14 | 12 | Armarios | PCE | 1 | 3250616376007 | 2024-03-18
UC3080FUL | Segregación lateral comp.,q evo, 300x800 | 106.14 | 12 | Armarios | PCE | 1 | 3250616376038 | 2024-03-18
UC4040FUL | Segregación lateral comp.,q evo, 400x400 | 87.29 | 12 | Armarios | PCE | 1 | 3250616376137 | 2024-03-18
UC4060FUL | Segregación lateral comp.,q evo, 400x600 | 106.02 | 12 | Armarios | PCE | 1 | 3250616376151 | 2024-03-18
UC4080FUL | Segregación lateral comp.,q evo, 400x800 | 118.58 | 12 | Armarios | PCE | 1 | 3250616376175 | 2024-03-18
UC6040FUL | Segregación lateral compl.,q evo,600x400 | 98.52 | 12 | Armarios | PCE | 1 | 3250616376236 | 2024-03-18
UC6060FUL | Segregación lateral compl.,q evo,600x600 | 107.41 | 12 | Armarios | PCE | 1 | 3250616376274 | 2024-03-18
UC6080FUL | Segregación lateral compl.,q evo,600x800 | 129.69 | 12 | Armarios | PCE | 1 | 3250616376311 | 2024-03-18
UC150FL | Segregación frontal lateral,q evo, 150mm | 45.48 | 12 | Armarios | PCE | 1 | 3250616375802 | 2024-03-18
UC200FL | Segregación lateral front. q evo,a.200mm | 129.69 | 12 | Armarios | PCE | 1 | 3250616375871 | 2024-03-18
UC300FL | Segregación lateral front,q evo, alt.300 | 123.94 | 12 | Armarios | PCE | 1 | 3250616375949 | 2024-03-18
UC400FL | Segregación lateral front.,q evo,alt.400 | 54.11 | 12 | Armarios | PCE | 1 | 3250616376113 | 2024-03-18
UC600FL | Segregación lateral front.,q evo,alt.600 | 60.66 | 12 | Armarios | PCE | 1 | 3250616376199 | 2024-03-18
UC1540BL | Segregación lateral post.,q evo, 150x400 | 41.33 | 12 | Armarios | PCE | 1 | 3250616375819 | 2024-03-18
UC1560BL | Segregación lateral post.,q evo, 150x600 | 47.49 | 12 | Armarios | PCE | 1 | 3250616375833 | 2024-03-18
UC1580BL | Segregación lateral post.,q evo, 150x800 | 54.78 | 12 | Armarios | PCE | 1 | 3250616375857 | 2024-03-18
UC2040BL | Segregación lateral post. q evo, 200x400 | 50.29 | 12 | Armarios | PCE | 1 | 3250616375888 | 2024-03-18
UC2060BL | Segregación lateral post. q evo, 200x600 | 56.78 | 12 | Armarios | PCE | 1 | 3250616375901 | 2024-03-18
UC2080BL | Segregación lateral post. q evo, 200x800 | 64.67 | 12 | Armarios | PCE | 1 | 3250616375925 | 2024-03-18
UC3040BL | Segregación lateral post,q evo, alt.300 | 54.31 | 12 | Armarios | PCE | 1 | 3250616375956 | 2024-03-18
UC3060BL | Segregación lateral post.,q evo, 300x600 | 63.47 | 12 | Armarios | PCE | 1 | 3250616375987 | 2024-03-18
UC3080BL | Segregación lateral post.,q evo, 300x800 | 73.36 | 12 | Armarios | PCE | 1 | 3250616376014 | 2024-03-18
UC4040BL | Segregación lateral post.,q evo, 400x400 | 58.05 | 12 | Armarios | PCE | 1 | 3250616376120 | 2024-03-18
UC4060BL | Segregación lateral post.,q evo, 400x600 | 70.76 | 12 | Armarios | PCE | 1 | 3250616376144 | 2024-03-18
UC4080BL | Segregación lateral post.,q evo, 400x800 | 81.87 | 12 | Armarios | PCE | 1 | 3250616376168 | 2024-03-18
UC6040BL | Segregación lateral post.,q evo,600x400 | 65.88 | 12 | Armarios | PCE | 1 | 3250616376212 | 2024-03-18
UC6060BL | Segregación lateral post.,q evo,600x600 | 79.93 | 12 | Armarios | PCE | 1 | 3250616376250 | 2024-03-18
UC6080BL | Segregación lateral post.,q evo,600x800 | 97.38 | 12 | Armarios | PCE | 1 | 3250616376298 | 2024-03-18
UC6060HWT | Kit segregación ACB HWT,q evo,600x600 | 401.29 | 12 | Armarios | PCE | 1 | 3250616377370 | 2024-03-18
UC6080HWT | Kit segregación ACB HWT,q evo,600x800 | 441.43 | 12 | Armarios | PCE | 1 | 3250616376403 | 2024-03-18
UC608040HWT | Kit segregación ACB HWT,q evo,600x800 | 441.43 | 12 | Armarios | PCE | 1 | 3250616377387 | 2024-03-18
UC3040FUH | Segregación horiz. comp.,q evo, 300x400 | 159.71 | 12 | Armarios | PCE | 1 | 3250616375963 | 2024-03-18
UC3060FUH | Segregación horiz. comp.,q evo, 300x600 | 172.48 | 12 | Armarios | PCE | 1 | 3250616375994 | 2024-03-18
UC3080FUH | Segregación horiz. comp.,q evo, 300x800 | 186.27 | 12 | Armarios | PCE | 1 | 3250616376021 | 2024-03-18
UC3540FUH | Segregación horiz. completa,qevo,350x400 | 87.29 | 12 | Armarios | PCE | 1 | 3250616376069 | 2024-03-18
UC3560FUH | Segregación horiz. completa,qevo,350x600 | 111.83 | 12 | Armarios | PCE | 1 | 3250616376083 | 2024-03-18
UC3580FUH | Segregación horiz. completa,qevo,350x800 | 136.57 | 12 | Armarios | PCE | 1 | 3250616376106 | 2024-03-18
UC6040FUH | Segregación horiz.completa,q evo,600x400 | 104.27 | 12 | Armarios | PCE | 1 | 3250616376229 | 2024-03-18
UC6060FUH | Segregación horiz.completa,q evo,600x600 | 142.53 | 12 | Armarios | PCE | 1 | 3250616376267 | 2024-03-18
UC6080FUH | Segregación horiz.completa,q evo,600x800 | 192.56 | 12 | Armarios | PCE | 1 | 3250616376304 | 2024-03-18
UC8040FUH | Segregación horiz.completa,q evo,800x400 | 118.38 | 12 | Armarios | PCE | 1 | 3250616376342 | 2024-03-18
UC8060FUH | Segregación horiz.completa,q evo,800x600 | 165.66 | 12 | Armarios | PCE | 1 | 3250616376366 | 2024-03-18
UC8080FUH | Segregación horiz.completa,q evo,800x800 | 224.86 | 12 | Armarios | PCE | 1 | 3250616376380 | 2024-03-18
UC350FH | Segregación frontal horiz,q evo,long 350 | 79.26 | 12 | Armarios | PCE | 1 | 3250616376045 | 2024-03-18
UC600FH | Segregación frontal horiz,q evo,long 600 | 88.95 | 12 | Armarios | PCE | 1 | 3250616376182 | 2024-03-18
UC800FH | Segregación horiz.frontal,q evo,long.800 | 98.85 | 12 | Armarios | PCE | 1 | 3250616376328 | 2024-03-18
UC3540BH | Segregación posterior horiz,qevo,350x400 | 43.74 | 12 | Armarios | PCE | 1 | 3250616376052 | 2024-03-18
UC3560BH | Segregación posterior horiz,qevo,350x400 | 62.81 | 12 | Armarios | PCE | 1 | 3250616376076 | 2024-03-18
UC3580BH | Segregación posterior horiz,qevo,350x800 | 81.87 | 12 | Armarios | PCE | 1 | 3250616376090 | 2024-03-18
UC6040BH | Segregación horiz.posterior,qevo,600x400 | 51.84 | 12 | Armarios | PCE | 1 | 3250616376205 | 2024-03-18
UC6060BH | Segregación horz.posterior,q evo,600x600 | 75.18 | 12 | Armarios | PCE | 1 | 3250616376243 | 2024-03-18
UC6080BH | Segregación horz.posterior,q evo,600x800 | 173.49 | 12 | Armarios | PCE | 1 | 3250616376281 | 2024-03-18
UC8040BH | Segregación horz.posterior,q evo,800x400 | 58.26 | 12 | Armarios | PCE | 1 | 3250616376335 | 2024-03-18
UC8060BH | Segregación horz.posterior,q evo,800x600 | 85.68 | 12 | Armarios | PCE | 1 | 3250616376359 | 2024-03-18
UC8080BH | Segregación horz.posterior,q evo,800x800 | 114.84 | 12 | Armarios | PCE | 1 | 3250616376373 | 2024-03-18
UC6015FMD | Kit segr.aparam. modular,q evo,600x150 | 81.53 | 12 | Armarios | PCE | 1 | 3250616379299 | 2024-03-18
UC6020FMD | Kit segr.aparam. modular,q evo,600x200 | 98.85 | 12 | Armarios | PCE | 1 | 3250616379305 | 2024-03-18
UC6030FMD | Kit segr.aparam. modular,q evo,600x300 | 187.27 | 12 | Armarios | PCE | 1 | 3250616380608 | 2024-03-18
UC8015FMD | Kit segr.aparam. modular,q evo,800x150 | 98.85 | 12 | Armarios | PCE | 1 | 3250616379312 | 2024-03-18
UC8020FMD | Kit segr.aparam. modular,q evo,800x200 | 131.76 | 12 | Armarios | PCE | 1 | 3250616379329 | 2024-03-18
UC8030FMD | Kit segr.aparam. modular,q evo,800x300 | 220.71 | 12 | Armarios | PCE | 1 | 3250616380622 | 2024-03-18
UC1600BH | Segregación horz.post.,q evo,1250/1600A | 230.08 | 12 | Armarios | PCE | 1 | 3250616379657 | 2024-03-18
UC1000BH | Segregación horz.post.,q evo,800/1000A | 229.4 | 12 | Armarios | PCE | 1 | 3250616379633 | 2024-03-18
UC1600V | Segregación vertical,q evo,1250/1600A | 272.21 | 12 | Armarios | PCE | 1 | 3250616379664 | 2024-03-18
UC1000V | Segregación vertical,q evo,800/1000A | 337.73 | 12 | Armarios | PCE | 1 | 3250616379640 | 2024-03-18
UC3520V | Segregación vertical,q evo,350x200 | 68.75 | 12 | Armarios | PCE | 1 | 3250616379435 | 2024-03-18
UC6015V | Segregación vertical,q evo,600x150 | 72.97 | 12 | Armarios | PCE | 1 | 3250616376434 | 2024-03-18
UC6020V | Segregación vertical,q evo,600x200 | 76.18 | 12 | Armarios | PCE | 1 | 3250616376441 | 2024-03-18
UC6030V | Segregación vertical,q evo,600x300 | 84 | 12 | Armarios | PCE | 1 | 3250616376458 | 2024-03-18
UC6040V | Segregación vertical,q evo,600x400 | 99.79 | 12 | Armarios | PCE | 1 | 3250616376465 | 2024-03-18
UC6060V | Segregación vertical,q evo,600x600 | 104.47 | 12 | Armarios | PCE | 1 | 3250616376472 | 2024-03-18
UC8015V | Segregación vertical,q evo,800x150 | 83.53 | 12 | Armarios | PCE | 1 | 3250616376489 | 2024-03-18
UC8020V | Segregación vertical,q evo,800x200 | 88.29 | 12 | Armarios | PCE | 1 | 3250616376496 | 2024-03-18
UC8030V | Segregación vertical,q evo,800x300 | 97.72 | 12 | Armarios | PCE | 1 | 3250616376502 | 2024-03-18
UC8040V | Segregación vertical,q evo,800x400 | 107.29 | 12 | Armarios | PCE | 1 | 3250616376519 | 2024-03-18
UC8060V | Segregación vertical,q evo,800x600 | 125.67 | 12 | Armarios | PCE | 1 | 3250616376526 | 2024-03-18
UC200C | Segregación áng.post.,q evo,altura 200 | 171.89 | 12 | Armarios | PCE | 1 | 3250616379718 | 2024-03-18
UC300C | Segregación áng.post.,q evo,altura 300 | 171.89 | 12 | Armarios | PCE | 1 | 3250616379794 | 2024-03-18
UC350VD | Segr.vertical,q evo,ancho 350mm,ranurada | 133.1 | 12 | Armarios | PCE | 1 | 3250616379817 | 2024-03-18
UC600VD | Segr.vertical,q evo,ancho 700mm,ranurada | 159.85 | 12 | Armarios | PCE | 1 | 3250616379855 | 2024-03-18
UC800VD | Segr.vertical,q evo,ancho 900mm,ranurada | 177.24 | 12 | Armarios | PCE | 1 | 3250616379886 | 2024-03-18
UC6040DHW1 | Segreg. ACB HW1 extr.q evo 3b ancho 600 | 303.33 | 12 | Armarios | PCE | 1 | 3250610703281 | 2024-03-18
UC6040FHW1 | Segreg. ACB HW1 fijo,q evo 3b ancho 600 | 303.33 | 12 | Armarios | PCE | 1 | 3250610703298 | 2024-03-18
UC60HDHW1 | Segreg. ACB HW1 extr. q evo 4b ancho 600 | 170 | 12 | Armarios | PCE | 1 | 3250610703311 | 2024-03-18
UC60HFHW1 | Segreg. ACB HW1 fijo q evo 4b ancho 600 | 170 | 12 | Armarios | PCE | 1 | 3250610703328 | 2024-03-18
UC8040DHW1 | Segreg. ACB HW1 extr.q evo 3b ancho 800 | 357.22 | 12 | Armarios | PCE | 1 | 3250610703335 | 2024-03-18
UC8040FHW1 | Segreg. ACB HW1 fijo q evo 3b ancho 800 | 357.22 | 12 | Armarios | PCE | 1 | 3250610703342 | 2024-03-18
UC80HDHW1 | Segreg. ACB HW1 extr.q evo 4b ancho 800 | 193.33 | 12 | Armarios | PCE | 1 | 3250610703366 | 2024-03-18
UC80HFHW1 | Segreg. ACB HW1 fijo q evo 4b ancho 800 | 193.33 | 12 | Armarios | PCE | 1 | 3250610703373 | 2024-03-18
UC6060DHW2 | Segreg. ACB HW2 extr. q evo 3b ancho 600 | 385.86 | 12 | Armarios | PCE | 1 | 3250616380714 | 2024-03-18
UC6060FHW2 | Segreg. ACB HW2 fijo q evo 3b ancho 600 | 385.86 | 12 | Armarios | PCE | 1 | 3250616380721 | 2024-03-18
UC60HDHW2 | Segreg. ACB HW2 extr. q evo 4b ancho 800 | 185 | 12 | Armarios | PCE | 1 | 3250616380790 | 2024-03-18
UC60HFHW2 | Segreg. ACB HW2 fijo q evo 4b ancho 800 | 185 | 12 | Armarios | PCE | 1 | 3250616380806 | 2024-03-18
UC8060DHW2 | Segreg. ACB HW2 extr. q evo 3b ancho 800 | 386.32 | 12 | Armarios | PCE | 1 | 3250616380769 | 2024-03-18
UC8060FHW2 | Segreg. ACB HW2 fijo q evo 3b ancho 800 | 386.32 | 12 | Armarios | PCE | 1 | 3250616380776 | 2024-03-18
UC80HDHW2 | Segreg. ACB HW2 extr. q evo 4b ancho 600 | 216.67 | 12 | Armarios | PCE | 1 | 3250616380745 | 2024-03-18
UC80HFHW2 | Segreg. ACB HW2 fijo q evo 4b ancho 600 | 216.67 | 12 | Armarios | PCE | 1 | 3250616380752 | 2024-03-18
UC80DHW4 | Segreg. ACB HW4 extr. q evo 3b ancho 800 | 204.74 | 12 | Armarios | PCE | 1 | 3250616380837 | 2024-03-18
UC80FHW4 | Segreg. ACB HW4 fijo q evo 3b ancho 800 | 204.74 | 12 | Armarios | PCE | 1 | 3250616380844 | 2024-03-18
UC80HDHW4 | Segreg. ACB HW4 extr. q evo 4b ancho 800 | 204.74 | 12 | Armarios | PCE | 1 | 3250616380851 | 2024-03-18
UC80HFHW4 | Segreg. ACB HW4 fijo q evo 4b ancho 800 | 204.74 | 12 | Armarios | PCE | 1 | 3250616380868 | 2024-03-18
FL210Z | Ventilador armarios 230V 20 W extr.57m3/ | 154.88 | 12 | Armarios | PCE | 1 | 3250619272108 | 2024-03-18
FL212Z | Ventilador armarios 230V 20 W extr115m3/ | 345.82 | 12 | Armarios | PCE | 1 | 3250619272122 | 2024-03-18
FL214Z | Ventilador armarios 230V 29W extr.240m3/ | 430.68 | 12 | Armarios | PCE | 1 | 3250619272146 | 2024-03-18
FL216Z | Ventilador armarios 230V 67W extr.520m3/ | 496.45 | 12 | Armarios | PCE | 1 | 3250619272160 | 2024-03-18
FL220Z | Rejilla ventilación RAL 7035 150x150x28 | 60.47 | 12 | Armarios | PCE | 1 | 3250619272207 | 2024-03-18
FL224Z | Rejilla ventilación RAL 7035 250x250x31 | 107.14 | 12 | Armarios | PCE | 1 | 3250619272245 | 2024-03-18
FL226Z | Rejilla ventilación RAL 7035 325x325x34 | 127.3 | 12 | Armarios | PCE | 1 | 3250619272269 | 2024-03-18
FL230Z | Filtro recambio para rejilla FL220Z | 11.9 | 12 | Armarios | PCE | 1 | 3250619272306 | 2024-03-18
FL234Z | Filtro recambio para rejilla FL224Z | 12.98 | 12 | Armarios | PCE | 1 | 3250619272344 | 2024-03-18
FL236Z | Filtro recambio para rejilla FL226Z | 18.39 | 12 | Armarios | PCE | 1 | 3250619272368 | 2024-03-18
FL252Z | Resistencia calefactora 15 W | 115.63 | 12 | Armarios | PCE | 1 | 3250619272528 | 2024-03-18
FL253Z | Resistencia calefactora 30 W | 137.9 | 12 | Armarios | PCE | 1 | 3250619272535 | 2024-03-18
FL254Z | Resistencia calefactora 45 W | 167.61 | 12 | Armarios | PCE | 1 | 3250619272542 | 2024-03-18
FL255Z | Resistencia calefactora 80 W | 198.37 | 12 | Armarios | PCE | 1 | 3250619272559 | 2024-03-18
FL256Z | Resistencia calefactora 150 W | 236.56 | 12 | Armarios | PCE | 1 | 3250619272566 | 2024-03-18
FL258Z | Termostato anti-condensación NC | 110.32 | 12 | Armarios | PCE | 1 | 3250619272580 | 2024-03-18
FL259Z | Termostato control ventilación NA | 110.32 | 12 | Armarios | PCE | 1 | 3250619272597 | 2024-03-18
UC133X | kit int.aut.x160, mon.vert,q evo,350x300 | 106.88 | 12 | Armarios | PCE | 1 | 3250616376878 | 2024-03-18
UC163X | kit 2 int.aut.x160,m.vert.,q evo,600x300 | 122.2 | 12 | Armarios | PCE | 1 | 3250616376908 | 2024-03-18
UC183X | kit 3 int x160,vertical, q evo,800x300 | 146.94 | 12 | Armarios | PCE | 1 | 3250616376939 | 2024-03-18
UC162XD | kit int.aut.x160,mon.vert.,q evo,600x200 | 108 | 12 | Armarios | PCE | 1 | 3250616376892 | 2024-03-18
UC182XD | kit int.aut.x160, vert.,q evo,800x200 | 128.17 | 12 | Armarios | PCE | 1 | 3250616376922 | 2024-03-18
UC162X | kit int.aut.x160, mon.hor.,q evo,600x200 | 120.79 | 12 | Armarios | PCE | 1 | 3250616376885 | 2024-03-18
UC133PN | kit int.aut.P160, mon.vert,q evo,350x300 | 104.56 | 12 | Armarios | PCE | 1 | 3250616377455 | 2024-03-18
UC163PN | Kit 2 P160 c.bloq.dif.,qevo,600x300,vert | 122.37 | 12 | Armarios | PCE | 1 | 3250616377509 | 2024-03-18
UC163PPN | kit 2int.au.ench.P160,horz,q evo,600x300 | 90.5 | 12 | Armarios | PCE | 1 | 3250616377516 | 2024-03-18
UC183PN | kit 3 int P160,vertical,q evo,800x300 | 213.97 | 12 | Armarios | PCE | 1 | 3250616377554 | 2024-03-18
UC183PPN | kit 3 int P160,vert, ench.,q evo,800x300 | 154.37 | 12 | Armarios | PCE | 1 | 3250616377561 | 2024-03-18
UC162PN | kit int.aut.P160, mon.hor.,q evo,600x200 | 134.66 | 12 | Armarios | PCE | 1 | 3250616377462 | 2024-03-18
UC162PPN | kit int.aut.ench.P160,horz,q evo,600x200 | 133.58 | 12 | Armarios | PCE | 1 | 3250616377479 | 2024-03-18
UC182PN | kit int.aut.P160, horiz.,q evo,800x200 | 149.64 | 12 | Armarios | PCE | 1 | 3250616377523 | 2024-03-18
UC233PN | Kit int.aut.P250,mon.vert.,q evo,350x300 | 109.22 | 12 | Armarios | PCE | 1 | 3250616377578 | 2024-03-18
UC233PWN | Kit int.aut.P250 extraíble,q evo,350x300 | 113.58 | 12 | Armarios | PCE | 1 | 3250616377585 | 2024-03-18
UC234PRN | Kit 1xP250 c.bloq.dif.,vert,qevo,350x400 | 126.84 | 12 | Armarios | PCE | 1 | 3250616377592 | 2024-03-18
UC263PN | kit 2 int P250, mont.vert,q evo,600x300 | 208.76 | 12 | Armarios | PCE | 1 | 3250616377660 | 2024-03-18
UC263PPN | kit 2x P250,ench.vertical,q evo,600x300 | 175.97 | 12 | Armarios | PCE | 1 | 3250616377677 | 2024-03-18
UC263PWN | Kit 2x P250 extr.,vert.,q evo,600x300 | 175.97 | 12 | Armarios | PCE | 1 | 3250616377684 | 2024-03-18
UC264PRN | Kit P250 c.bloq.dif.,vert,qevo,800x400 | 169.88 | 12 | Armarios | PCE | 1 | 3250616377691 | 2024-03-18
UC283PN | kit 3 int aut.P250, m.vert,q evo,600x300 | 270.39 | 12 | Armarios | PCE | 1 | 3250616377745 | 2024-03-18
UC283PPN | kit 3x P250,ench.vertical,q evo,800x300 | 263.64 | 12 | Armarios | PCE | 1 | 3250616377752 | 2024-03-18
UC283PWN | kit 3x P250,extr,vertical,q evo,800x300 | 263.64 | 12 | Armarios | PCE | 1 | 3250616377769 | 2024-03-18
UC263PMN | kit 2x P250, m.motor,vert,q evo,600x300 | 173.87 | 12 | Armarios | PCE | 1 | 3250616377653 | 2024-03-18
UC263PDN | kit 3 int P250, mont.vert,q evo,600x300 | 205.19 | 12 | Armarios | PCE | 1 | 3250616377639 | 2024-03-18
UC283PMN | kit 3x P250, m.motor,vert,q evo,800x300 | 270.39 | 12 | Armarios | PCE | 1 | 3250616377738 | 2024-03-18
UC262PRN | Kit 1xP250 c.bloq.dif.,qevo,600x200,hor. | 141.2 | 12 | Armarios | PCE | 1 | 3250616377615 | 2024-03-18
UC282PRN | Kit P250 c.bloq.dif.,horiz,qevo,800x200 | 152.74 | 12 | Armarios | PCE | 1 | 3250616377707 | 2024-03-18
UC262PPN | kit int.aut.ench.P250,horz,q evo,600x200 | 143.63 | 12 | Armarios | PCE | 1 | 3250616377608 | 2024-03-18
UC262PWN | Kit 1x P250 extr.,horiz,q evo,600x200 | 156.25 | 12 | Armarios | PCE | 1 | 3250616377622 | 2024-03-18
UC283PDN | kit 4 int P250, mont.vert,q evo,800x300 | 237.59 | 12 | Armarios | PCE | 1 | 3250616377714 | 2024-03-18
UC6040HW1 | Kit ACB HW1,1600A quadro evo 600x400mm | 310.11 | 12 | Armarios | PCE | 1 | 3250610703304 | 2024-03-18
UC8040HW1 | Kit ACB HW1,1600A q evo anch.800 alt.400 | 321.17 | 12 | Armarios | PCE | 1 | 3250610703359 | 2024-03-18
UC6060HW2 | Kit ACB HW2,2500A quadro evo 600x600mm | 399.44 | 12 | Armarios | PCE | 1 | 3250616380738 | 2024-03-18
UC8060HW2 | Kit ACB HW2,2500 q evo anch.800 alt.600 | 403.54 | 12 | Armarios | PCE | 1 | 3250616380783 | 2024-03-18
UC8060DHW4 | Kit ACB HW4 extr. 4000A q evo 800x600mm | 403.54 | 12 | Armarios | PCE | 1 | 3250616380813 | 2024-03-18
UC8060FHW4 | Kit ACB HW4 fijo, 4000A q evo 800x600mm | 403.54 | 12 | Armarios | PCE | 1 | 3250616380820 | 2024-03-18
UC434PN | Kit int.aut.P630,mon.vert.,q evo,350x400 | 219.79 | 12 | Armarios | PCE | 1 | 3250616378483 | 2024-03-18
UC464PN | kit 2 int aut.P630, m.vert,q evo,600x400 | 240.24 | 12 | Armarios | PCE | 1 | 3250616378551 | 2024-03-18
UC466PPN | kit 2 int.ench.P630,vert,q evo,600x600 | 286.33 | 12 | Armarios | PCE | 1 | 3250616379374 | 2024-03-18
UC486PPN | kit 3 int.ench.P630,vert,q evo,800x600 | 269.79 | 12 | Armarios | PCE | 1 | 3250616379404 | 2024-03-18
UC436PRN | Kit P630,bloq.dif, m.vert.,q evo,350x600 | 233.82 | 12 | Armarios | PCE | 1 | 3250616378506 | 2024-03-18
UC466PRN | Kit 2 P630,bl.dif, m.vert.,q evo,600x600 | 269.62 | 12 | Armarios | PCE | 1 | 3250616378575 | 2024-03-18
UC436PWN | kit P630,extraible,vert.q evo,350x600 | 236.39 | 12 | Armarios | PCE | 1 | 3250616379343 | 2024-03-18
UC466PWN | kit P630,extraíble,vert.q evo,600x600 | 286.33 | 12 | Armarios | PCE | 1 | 3250616379381 | 2024-03-18
UC486PWN | kit 2 P630,extraíbles,vert.q evo,800x600 | 269.79 | 12 | Armarios | PCE | 1 | 3250616379411 | 2024-03-18
UC464PMN | kit 2 int aut.P630, m.vert,q evo,600x400 | 261.82 | 12 | Armarios | PCE | 1 | 3250616378544 | 2024-03-18
UC484PDN | Kit 3 int.aut.P630, q evo,vert,800x400mm | 267.65 | 12 | Armarios | PCE | 1 | 3250616378612 | 2024-03-18
UC463PRN | Kit P630,bloq.dif, m.horz.,q evo,600x300 | 174.02 | 12 | Armarios | PCE | 1 | 3250616378520 | 2024-03-18
UC483PRN | Kit 1 int.P630, m.horiz.,q evo,800x300 | 207.91 | 12 | Armarios | PCE | 1 | 3250616378599 | 2024-03-18
UC463PPN | kit 1 int.P630,ench.horiz,q evo,600x300 | 175.44 | 12 | Armarios | PCE | 1 | 3250616379350 | 2024-03-18
UC483PPN | kit 1 int.ench.P630,horiz,q evo,800x300 | 207.91 | 12 | Armarios | PCE | 1 | 3250616379398 | 2024-03-18
UC463PWN | kit P630,extraíble,horiz.q evo,600x300 | 178.03 | 12 | Armarios | PCE | 1 | 3250616379367 | 2024-03-18
UC434XN | Kit int.aut.x630,mon.vert.,q evo,350x400 | 219.79 | 12 | Armarios | PCE | 1 | 3250616378490 | 2024-03-18
UC436XRN | Kit x630,bloq.dif, m.vert.,q evo,350x600 | 233.82 | 12 | Armarios | PCE | 1 | 3250616378513 | 2024-03-18
UC464XN | Kit 2 int. x630, m.vert.,q evo,600x400 | 240.24 | 12 | Armarios | PCE | 1 | 3250616378568 | 2024-03-18
UC466XRN | Kit 2 x630,bl.dif, m.vert.,q evo,600x600 | 268.17 | 12 | Armarios | PCE | 1 | 3250616378582 | 2024-03-18
UC484XDN | Kit 3 int.aut.x630, q evo,vert,800x400mm | 267.65 | 12 | Armarios | PCE | 1 | 3250616378629 | 2024-03-18
UC463XRN | Kit x630,bloq.dif, m.horz.,q evo,600x300 | 174.02 | 12 | Armarios | PCE | 1 | 3250616378537 | 2024-03-18
UC483XRN | Kit 1 x630,bl.dif,m.horiz.,q evo,800x300 | 207.91 | 12 | Armarios | PCE | 1 | 3250616378605 | 2024-03-18
UC566H | Kit 1 int.aut.h1000, vert,q evo,600x600 | 246.11 | 12 | Armarios | PCE | 1 | 3250616377158 | 2024-03-18
UC586H | Kit 1 int.aut.h1000, vert,q evo,800x600 | 270.8 | 12 | Armarios | PCE | 1 | 3250616377189 | 2024-03-18
UC564H | Kit 1 int.aut.h1000, horz,q evo,600x400 | 195.55 | 12 | Armarios | PCE | 1 | 3250616377141 | 2024-03-18
UC584H | Kit 1 int.aut.h1000, horiz,q evo,800x400 | 218.62 | 12 | Armarios | PCE | 1 | 3250616377172 | 2024-03-18
UC566HM | kit 1x h1000, m.motor,vert,q evo,600x600 | 265.8 | 12 | Armarios | PCE | 1 | 3250616377165 | 2024-03-18
UC586HM | kit 2x h1000, m.motor,vert,q evo,800x600 | 292.44 | 12 | Armarios | PCE | 1 | 3250616377196 | 2024-03-18
UC666H | Kit 1 int.aut.h1600, vert,q evo,600x600 | 262.77 | 12 | Armarios | PCE | 1 | 3250616377202 | 2024-03-18
UC686H | kit 1x h1600, mont.vert,q evo,800x600 | 371.09 | 12 | Armarios | PCE | 1 | 3250616377226 | 2024-03-18
UC686HD | kit 2 int h1600, mont.vert,q evo,800x600 | 398.23 | 12 | Armarios | PCE | 1 | 3250616379862 | 2024-03-18
UC666HM | kit 1x h1600, motor,vert,q evo,600x600 | 406.6 | 12 | Armarios | PCE | 1 | 3250616377219 | 2024-03-18
UC686HM | kit 1x h1600, motor,vert,q evo,800x600 | 494.41 | 12 | Armarios | PCE | 1 | 3250616377233 | 2024-03-18
UC766HWT | Kit int.aut.ACB HWT 2000 A,q evo,600x600 | 403.16 | 12 | Armarios | PCE | 1 | 3250616377257 | 2024-03-18
UC786HWT | Kit int.aut.ACB HWT 2000 A,q evo,800x600 | 417.52 | 12 | Armarios | PCE | 1 | 3250616377264 | 2024-03-18
UC886HWT | Kit de ACB HWT 4000A,quadro evo, 800x600 | 429.72 | 12 | Armarios | PCE | 1 | 3250616377288 | 2024-03-18
UC163HI | Kit conmut. HI 125/400A, 600x300 | 289.93 | 12 | Armarios | PCE | 1 | 3250616379695 | 2024-03-18
UC183HI | Kit conmut. HI 125/400A, 800x300 | 326.01 | 12 | Armarios | PCE | 1 | 3250616379701 | 2024-03-18
UC463HI | Kit conmut. HI 630A, 600x300mm | 310.54 | 12 | Armarios | PCE | 1 | 3250616379824 | 2024-03-18
UC483HI | Kit conmut. HI 630A, 800x300mm | 349.85 | 12 | Armarios | PCE | 1 | 3250616379848 | 2024-03-18
UC686HI | Kit interruptor HA 3200A, 800x600mm | 478.06 | 12 | Armarios | PCE | 1 | 3250616379879 | 2024-03-18
UC163HIC | Kit p.conmutador motor HIC 160A, 600x300 | 135.8 | 12 | Armarios | PCE | 1 | 3250616379145 | 2024-03-18
UC183HIC | Kit conmutador motoriz HIC,160A, 800x300 | 159.84 | 12 | Armarios | PCE | 1 | 3250616379237 | 2024-03-18
UC463HIC | Kit conmut. motor HIC 400/630A, 600x300 | 271 | 12 | Armarios | PCE | 1 | 3250616379183 | 2024-03-18
UC483HIC | Kit conmut. motor HIC 400/630A, 800x300 | 294.28 | 12 | Armarios | PCE | 1 | 3250616379206 | 2024-03-18
UC686HIC | Kit conmutador motoriz HIC1600A, 800x300 | 360.89 | 12 | Armarios | PCE | 1 | 3250616379220 | 2024-03-18
UC886HIC | Kit conmutador motoriz HIC3200A, 800x600 | 461.68 | 12 | Armarios | PCE | 1 | 3250616379909 | 2024-03-18
UC6030ATS | Kit ATS,HZI825 y HZI855,300x600mm, qevo | 214.76 | 12 | Armarios | PCE | 1 | 3250616380592 | 2024-03-18
UC8030ATS | Kit ATS,HZI825 y HZI855,300x800mm, qevo | 276.12 | 12 | Armarios | PCE | 1 | 3250616380615 | 2024-03-18
UC835XHP | Soporte aislador M8x35, quadroevo | 67.01 | 12 | Armarios | STE | 1 | 3250616379473 | 2024-03-18
UC000XHP | kit de aislamiento cl.II h3, h3+, q evo | 47.99 | 12 | Armarios | STE | 1 | 3250616377448 | 2024-03-18
UC233HA | Kit int.mando rot. HA, 160/250A, 350x300 | 171.75 | 12 | Armarios | PCE | 1 | 3250616379152 | 2024-03-18
UC263HA | Kit int.m. rot.HA, 160/250A,qevo,600x300 | 211.41 | 12 | Armarios | PCE | 1 | 3250616379169 | 2024-03-18
UC283HA | Kit int.mando rot. HA, 160/250A, 800x300 | 218.18 | 12 | Armarios | PCE | 1 | 3250616379244 | 2024-03-18
UC466HA | Kit int.mando rot. HA, 630A, 600x600 | 252.05 | 12 | Armarios | PCE | 1 | 3250616379190 | 2024-03-18
UC486HA | Kit int.mando rot. HA, 630A, 800x600 | 293.34 | 12 | Armarios | PCE | 1 | 3250616379282 | 2024-03-18
UC666HA | Kit int.mando rot. HA, 1600A, 600x600 | 367.43 | 12 | Armarios | PCE | 1 | 3250616379213 | 2024-03-18
UC686HA | Kit int.mando rot. HA, 1600A, 800x600 | 411.75 | 12 | Armarios | PCE | 1 | 3250616379251 | 2024-03-18
UC1530MD | Kit ap.modular,10 M,quadro evo,150x350mm | 88.96 | 12 | Armarios | PCE | 1 | 3250616375482 | 2024-03-18
UC1560MD | Kit ap.modular, 24mód, q evo, 150x600mm | 92.85 | 12 | Armarios | PCE | 1 | 3250616375499 | 2024-03-18
UC1580MD | Kit ap.modular, 36mód, q evo, 150x800mm | 117.89 | 12 | Armarios | PCE | 1 | 3250616375505 | 2024-03-18
UC2060MD | Kit perfil DIN, 24mód., qevo, 200x600mm | 93.16 | 12 | Armarios | PCE | 1 | 3250616375567 | 2024-03-18
UC2080MD | Kit perfil DIN, 36mód., qevo, 200x800mm | 122.58 | 12 | Armarios | PCE | 1 | 3250616375574 | 2024-03-18
UC2035AMD | Perfil DIN reg.en prof. q evo 200x350mm | 86.78 | 12 | Armarios | PCE | 1 | 3250616379732 | 2024-03-18
UC2060AMD | Perfil DIN reg.en prof. q evo 200x600mm | 102.6 | 12 | Armarios | PCE | 1 | 3250616379749 | 2024-03-18
UC2080AMD | Perfil DIN reg.en prof. q evo 200x800mm | 108.85 | 12 | Armarios | PCE | 1 | 3250616379763 | 2024-03-18
UC886HA | Kit conmut. HA 3200A, 800x600mm | 315.03 | 12 | Armarios | PCE | 1 | 3250616379893 | 2024-03-18
UC2060MP | Placa interna posterior,q evo 200x600mm | 89.08 | 12 | Armarios | PCE | 1 | 3250616379756 | 2024-03-18
UC2080MP | Placa interna posterior,q evo 200x800mm | 96.93 | 12 | Armarios | PCE | 1 | 3250616379770 | 2024-03-18
FN727E | Placa de mont.ciega 450x2000mm,quadroevo | 474.67 | 12 | Armarios | PCE | 1 | 3250610190883 | 2024-03-18
FN737E | Placa de mont.ciega 700x2000mm,quadroevo | 549.13 | 12 | Armarios | PCE | 1 | 3250610190906 | 2024-03-18
FN747E | Placa de mont.ciega 900x2000mm,quadroevo | 651.01 | 12 | Armarios | PCE | 1 | 3250610190920 | 2024-03-18
UC825BB | Kit de embarrado,quadro evo, 4(2x5) | 128.83 | 12 | Armarios | STE | 1 | 3250616375710 | 2024-03-18
UC8110BB | Kit de embarrado,quadro evo, 4(1x10) | 126.53 | 12 | Armarios | STE | 1 | 3250616375697 | 2024-03-18
UC8210BB | Kit de embarrado,quadro evo, 4(2x10) | 135.64 | 12 | Armarios | STE | 1 | 3250616375703 | 2024-03-18
UC8310BB | Kit de embarrado,quadro evo, 4(3x10) | 154.6 | 12 | Armarios | STE | 1 | 3250616375727 | 2024-03-18
UC300BB | Soporte para embarrado, q evo, l.300mm | 62.72 | 12 | Armarios | STE | 1 | 3250616375581 | 2024-03-18
UC400BB | Soporte para embarrado, q evo, l.400mm | 64.85 | 12 | Armarios | STE | 1 | 3250616378407 | 2024-03-18
UC500BB | Soporte para embarrado, q evo, l.500mm | 68.11 | 12 | Armarios | STE | 1 | 3250616375628 | 2024-03-18
UC600BB | Soporte para embarrado, q evo, l.600mm | 76.53 | 12 | Armarios | STE | 1 | 3250616375642 | 2024-03-18
UC700BB | Soporte para embarrado, q evo, l.700mm | 79.37 | 12 | Armarios | STE | 1 | 3250616375673 | 2024-03-18
UC800BB | Soporte para embarrado, q evo, l.800mm | 86.96 | 12 | Armarios | STE | 1 | 3250616378421 | 2024-03-18
UC000BB | Kit soporte aislante,q evo, 4 piezas | 90.99 | 12 | Armarios | STE | 1 | 3250616379336 | 2024-03-18
UC918125AL | Barra de aluminio 1250A l.1800 | 417.83 | 12 | Armarios | PCE | 1 | 3250616375741 | 2024-03-18
UC918160AL | Barra de aluminio 1600A l.1800 | 622 | 12 | Armarios | PCE | 1 | 3250616375758 | 2024-03-18
UC91880AL | Barra de aluminio 800A l.1800 | 289.31 | 12 | Armarios | PCE | 1 | 3250616375765 | 2024-03-18
UC920125AL | Barra de aluminio 1250A l.2000 | 466.91 | 12 | Armarios | PCE | 1 | 3250616375772 | 2024-03-18
UC920160AL | Barra de aluminio 1600A l.2000 | 632.48 | 12 | Armarios | PCE | 1 | 3250616375789 | 2024-03-18
UC92080AL | Barra de aluminio 800A l.2000 | 323.47 | 12 | Armarios | PCE | 1 | 3250616375796 | 2024-03-18
UC9800C | Kit 4 conexiones embarrado Al, 800A,qevo | 372.31 | 12 | Armarios | STE | 1 | 3250616378230 | 2024-03-18
UC9125C | Kit 4 conexiones p.barra Al, 1250A,q evo | 420.69 | 12 | Armarios | STE | 1 | 3250616378209 | 2024-03-18
UC9160C | Kit 4 conex. embarrado Al, 1600A,q evo | 754.79 | 12 | Armarios | STE | 1 | 3250616378223 | 2024-03-18
UC9800T | Kit 4 deriv. embarrado Al, 800A,q evo | 342.26 | 12 | Armarios | STE | 1 | 3250616378247 | 2024-03-18
UC9125T | Kit 4 deriv. embarrado Al, 1250A,q evo | 396.24 | 12 | Armarios | STE | 1 | 3250616378216 | 2024-03-18
UC9825S | Kit 50 tornillos p.barras de Al M8x25 | 190.99 | 12 | Armarios | STE | 1 | 3250616378254 | 2024-03-18
UC9840S | Kit 50 tornillos p.barras de Al M8x40 | 318.33 | 12 | Armarios | STE | 1 | 3250616378261 | 2024-03-18
UC3540FP | Tapa frontal ciega fija, q evo,350x400mm | 111.71 | 12 | Armarios | PCE | 1 | 3250616378391 | 2024-03-18
UC6040FP | Tapa frontal ciega fija, q evo,600x400mm | 132.41 | 12 | Armarios | PCE | 1 | 3250616378414 | 2024-03-18
UC8040FP | Tapa frontal perf fija, q evo,800x400mm | 168.14 | 12 | Armarios | PCE | 1 | 3250616378445 | 2024-03-18
UC353040FP | Placa frontal ranurada,qevo,350x300x400 | 141.19 | 12 | Armarios | PCE | 1 | 3250616379442 | 2024-03-18
UC603040FP | Placa frontal ranurada,qevo,600x300x400 | 164.42 | 12 | Armarios | PCE | 1 | 3250616379459 | 2024-03-18
UC803040FP | Placa frontal ranurada,qevo,800x300x400 | 199.35 | 12 | Armarios | PCE | 1 | 3250616379466 | 2024-03-18
UZ10GFR | Perfil aislante 30x10x1000mm | 100.14 | 12 | Armarios | PCE | 1 | 3250616371798 | 2024-03-18
UZ20GFR | Perfil aislante 30x10x2000mm | 174.27 | 12 | Armarios | PCE | 1 | 3250616371811 | 2024-03-18
FP01SN2 | Arm.univers,IP44,cl.II,1550x300x205 mm | 1111.51 | 12 | Armarios | PCE | 1 | 3250612670123 | 2024-03-18
FP02SN2 | Arm.univers,IP44,cl.II,1550x550x205 mm | 1510.82 | 12 | Armarios | PCE | 1 | 3250612670130 | 2024-03-18
FP03SN2 | Arm.univers,IP44,cl.II,1550x800x205 mm | 1645.81 | 12 | Armarios | PCE | 1 | 3250612670147 | 2024-03-18
FP04SN2 | Arm.univers,IP44,cl.II,1550x1050x205mm | 1865.25 | 12 | Armarios | PCE | 1 | 3250612670154 | 2024-03-18
FP05SN2 | Arm.univers.IP44,cl.II 1550x1300x205mm | 2047.87 | 12 | Armarios | PCE | 1 | 3250612670161 | 2024-03-18
FP11SN2 | Arm. univers,IP44,cl.II,1700x300x205 mm | 1581.95 | 12 | Armarios | PCE | 1 | 3250612670000 | 2024-03-18
FP12SN2 | Arm. univers,IP44,cl.II,1700x550x205 mm | 1661.9 | 12 | Armarios | PCE | 1 | 3250612670017 | 2024-03-18
FP13SN2 | Arm. univers,IP44,cl.II,1700x800x205 mm | 1871.57 | 12 | Armarios | PCE | 1 | 3250612670024 | 2024-03-18
FP14SN2 | Arm.univers,IP43,cl.II, 1700x1050x205mm | 2057.4 | 12 | Armarios | PCE | 1 | 3250612670031 | 2024-03-18
FP15SN2 | Arm.univers,IP43,cl.II, 1700x1300x205mm | 2331.6 | 12 | Armarios | PCE | 1 | 3250612670048 | 2024-03-18
FP21SN2 | A.univers IP44,cl. II 1850+100x300x205mm | 1581.95 | 12 | Armarios | PCE | 1 | 3250612668922 | 2024-03-18
FP22SN2 | A.univers,IP44,cl.II 1850+100x550x205mm | 1812.97 | 12 | Armarios | PCE | 1 | 3250612668946 | 2024-03-18
FP23SN2 | A. Univ.,IP44,cl.II 1850+100 x800x.205mm | 1871.08 | 12 | Armarios | PCE | 1 | 3250612668960 | 2024-03-18
FP24SN2 | A. Univ.,IP44,cl.II 1850+100 x1050x205mm | 1952.76 | 12 | Armarios | PCE | 1 | 3250612668984 | 2024-03-18
FP25SN2 | A. Univ.,IP44,cl.II 1850+100 x1300x205mm | 2330.72 | 12 | Armarios | PCE | 1 | 3250612672424 | 2024-03-18
FP31SN2 | Armario univers,IP44,cl.II,500x300x205mm | 680.05 | 12 | Armarios | PCE | 1 | 3250612669516 | 2024-03-18
FP32SN2 | Armario univers,IP44,cl.II,500x550x205mm | 802.89 | 12 | Armarios | PCE | 1 | 3250612669523 | 2024-03-18
FP33SN2 | Armario univers,IP44,cl.II,500x800x205mm | 1084.98 | 12 | Armarios | PCE | 1 | 3250612669530 | 2024-03-18
FP34SN2 | Arm. univers,IP44,cl.II,500x1050x205 mm | 1254.31 | 12 | Armarios | PCE | 1 | 3250612669547 | 2024-03-18
FP35SN2 | Arm. univers,IP44,cl.II,500x1300x205 mm | 1441.82 | 12 | Armarios | PCE | 1 | 3250612669554 | 2024-03-18
FP41SN2 | Arm. univers,IP44,cl.II,650x300x205 mm | 721.23 | 12 | Armarios | PCE | 1 | 3250612667512 | 2024-03-18
FP42SN2 | Arm. univers,IP44,cl.II,650x550x205 mm | 858.97 | 12 | Armarios | PCE | 1 | 3250612667536 | 2024-03-18
FP43SN2 | Arm. univers,IP44,cl.II,650x800x205 mm | 1116.62 | 12 | Armarios | PCE | 1 | 3250612667550 | 2024-03-18
FP44SN2 | Arm. univers,IP44,cl.II,650x1050x205 mm | 1284.13 | 12 | Armarios | PCE | 1 | 3250612667598 | 2024-03-18
FP45SN2 | Arm. univers,IP44,cl.II,650x1300x205 mm | 1476.76 | 12 | Armarios | PCE | 1 | 3250612667628 | 2024-03-18
FP51SN2 | Arm. univers,IP44,cl.II,800x300x205 mm | 778.46 | 12 | Armarios | PCE | 1 | 3250612667659 | 2024-03-18
FP52SN2 | Arm. univers,IP44,cl.II,800x550x205 mm | 900.04 | 12 | Armarios | PCE | 1 | 3250612669080 | 2024-03-18
FP53SN2 | Arm. univers,IP44,cl.II,800x800x205 mm | 1217.26 | 12 | Armarios | PCE | 1 | 3250612669097 | 2024-03-18
FP54SN2 | Arm. univers,IP44,cl.II,800x1050x205 mm | 1399.85 | 12 | Armarios | PCE | 1 | 3250612669103 | 2024-03-18
FP55SN2 | Arm. univers,IP44,cl.II,800x1300x205 mm | 1516.6 | 12 | Armarios | PCE | 1 | 3250612669110 | 2024-03-18
FP61SN2 | Arm. univers,IP44,cl.II,950x300x205 mm | 916.82 | 12 | Armarios | PCE | 1 | 3250612669127 | 2024-03-18
FP62SN2 | Arm. univers,IP44,cl.II,950x550x205 mm | 958.18 | 12 | Armarios | PCE | 1 | 3250612669134 | 2024-03-18
FP63SN2 | Arm. univers,IP44,cl.II,950x800x205 mm | 1291.95 | 12 | Armarios | PCE | 1 | 3250612669141 | 2024-03-18
FP64SN2 | Arm. univers,IP44,cl.II,950x1050x205 mm | 1476.98 | 12 | Armarios | PCE | 1 | 3250612669158 | 2024-03-18
FP65SN2 | Arm. univers,IP44,cl.II,950x1300x205 mm | 1537.38 | 12 | Armarios | PCE | 1 | 3250612669165 | 2024-03-18
FP71SN2 | Arm. univers,IP44,cl.II,1100x300x205 mm | 955.76 | 12 | Armarios | PCE | 1 | 3250612669172 | 2024-03-18
FP72SN2 | Arm. univers,IP44,cl.II,1100x550x205 mm | 1015.58 | 12 | Armarios | PCE | 1 | 3250612668540 | 2024-03-18
FP73SN2 | Arm. univers,IP44,cl.II,1100x800x205 mm | 1369 | 12 | Armarios | PCE | 1 | 3250612667901 | 2024-03-18
FP74SN2 | Arm. univers,IP44,cl.II,1100x1050x205 mm | 1554.28 | 12 | Armarios | PCE | 1 | 3250612668557 | 2024-03-18
FP75SN2 | Arm. univers,IP44,cl.II,1100x1300x205 mm | 1683.9 | 12 | Armarios | PCE | 1 | 3250612669189 | 2024-03-18
FP81SN2 | Arm. univers,IP44,cl.II,1250x300x205 mm | 951.88 | 12 | Armarios | PCE | 1 | 3250612669196 | 2024-03-18
FP82SN2 | Arm. univers,IP44,cl.II,1250x550x205 mm | 1091.52 | 12 | Armarios | PCE | 1 | 3250612669202 | 2024-03-18
FP83SN2 | Arm. univers,IP44,cl.II,1250x800x205 mm | 1441.85 | 12 | Armarios | PCE | 1 | 3250612669219 | 2024-03-18
FP84SN2 | Arm. univers,IP44,cl.II,1250x1050x205 mm | 1646.79 | 12 | Armarios | PCE | 1 | 3250612669226 | 2024-03-18
FP85SN2 | Arm. univers,IP44,cl.II,1250x1300x205 mm | 1897.92 | 12 | Armarios | PCE | 1 | 3250612669233 | 2024-03-18
FP91SN2 | Arm. univers,IP44,cl.II,1400x300x205 mm | 1039.23 | 12 | Armarios | PCE | 1 | 3250612669240 | 2024-03-18
FP92SN2 | Arm. univers,IP44,cl.II,1400x550x205 mm | 1167.4 | 12 | Armarios | PCE | 1 | 3250612668564 | 2024-03-18
FP93SN2 | Arm. univers,IP44,cl.II,1400x800x205 mm | 1514.75 | 12 | Armarios | PCE | 1 | 3250612668571 | 2024-03-18
FP94SN2 | Arm. univers,IP44,cl.II,1400x1050x205 mm | 1739.32 | 12 | Armarios | PCE | 1 | 3250612668588 | 2024-03-18
FP95SN2 | Arm. univers,IP44,cl.II,1400x1300x205 mm | 1939.39 | 12 | Armarios | PCE | 1 | 3250612669288 | 2024-03-18
FZ011B | Marco acabado arm. emp. univers FP31SN2 | 188.52 | 12 | Armarios | PCE | 1 | 3250612777662 | 2024-03-18
FZ012B | Marco acabado arm. emp. univers FP32SN2 | 284.36 | 12 | Armarios | PCE | 1 | 3250612777679 | 2024-03-18
FZ013B | Marco acabado arm. emp. univers FP33SN3 | 309.02 | 12 | Armarios | PCE | 1 | 3250612777686 | 2024-03-18
FZ014B | Marco acabado arm. emp. univers FP34SN4 | 324.5 | 12 | Armarios | PCE | 1 | 3250612777693 | 2024-03-18
FZ015B | Marco acabado arm. emp. univers FP35SN5 | 365.68 | 12 | Armarios | PCE | 1 | 3250612777709 | 2024-03-18
FZ021B | Marco acabado arm. emp. univers FP41SN2 | 215.56 | 12 | Armarios | PCE | 1 | 3250612777716 | 2024-03-18
FZ022B | Marco acabado arm. emp. univers FP42SN2 | 299.66 | 12 | Armarios | PCE | 1 | 3250612777723 | 2024-03-18
FZ023B | Marco acabado arm. emp. univers FP43SN2 | 314.68 | 12 | Armarios | PCE | 1 | 3250612777730 | 2024-03-18
FZ024B | Marco acabado arm. emp. univers FP44SN2 | 345.33 | 12 | Armarios | PCE | 1 | 3250612777747 | 2024-03-18
FZ025B | Marco acabado arm. emp. univers FP45SN2 | 376.8 | 12 | Armarios | PCE | 1 | 3250612777754 | 2024-03-18
FZ101N | Puerta transp.univers FP82SN2 a FP85SN2 | 864.59 | 12 | Armarios | PCE | 1 | 3250612777280 | 2024-03-18
FZ102N | Puerta transp.univers FP72SN2 a FP75SN2 | 848.29 | 12 | Armarios | PCE | 1 | 3250612777037 | 2024-03-18
FZ103N | Puerta transp. univers FP92SN2 a FP95SN2 | 995.96 | 12 | Armarios | PCE | 1 | 3250612777297 | 2024-03-18
FZ104N | Puerta transp. univers FP42SN2 a FP45SN2 | 395.51 | 12 | Armarios | PCE | 1 | 3250612777044 | 2024-03-18
FZ106N | Puerta transp. univers FP52SN2 a FP55SN2 | 461.68 | 12 | Armarios | PCE | 1 | 3250612777051 | 2024-03-18
FZ110N | Puerta transp. univers FP62SN2 a FP65SN2 | 888.94 | 12 | Armarios | PCE | 1 | 3250612764808 | 2024-03-18
FZ11B | Marco acabado arm.emp.univers FP51SN2 | 306.53 | 12 | Armarios | PCE | 1 | 3250612777761 | 2024-03-18
FZ12B | Marco acabado arm. emp. univers FP52SN2 | 318.43 | 12 | Armarios | PCE | 1 | 3250612777778 | 2024-03-18
FZ13B | Marco acabado arm. emp. univers FP53SN2 | 342.52 | 12 | Armarios | PCE | 1 | 3250612777785 | 2024-03-18
FZ14B | Marco acabado arm. emp. univers FP54SN2 | 355.84 | 12 | Armarios | PCE | 1 | 3250612777792 | 2024-03-18
FZ15B | Marco acabado arm. emp. univers FP55SN2 | 364.7 | 12 | Armarios | PCE | 1 | 3250612777808 | 2024-03-18
FZ164N | Puerta transp. arm. univers FP74SN2 | 1168.44 | 12 | Armarios | PCE | 1 | 3250612777273 | 2024-03-18
FZ21B | Marco acabado arm. emp. univers FP61SN2 | 314.6 | 12 | Armarios | PCE | 1 | 3250612777815 | 2024-03-18
FZ22B | Marco acabado arm. emp. univers FP62SN2 | 338.48 | 12 | Armarios | PCE | 1 | 3250612777822 | 2024-03-18
FZ23B | Marco acabado arm. emp. univers FP63SN2 | 345.62 | 12 | Armarios | PCE | 1 | 3250612777839 | 2024-03-18
FZ24B | Marco acabado arm. emp. univers FP64SN2 | 362.6 | 12 | Armarios | PCE | 1 | 3250612777846 | 2024-03-18
FZ25B | Marco acabado arm. emp. univers FP65SN2 | 369.65 | 12 | Armarios | PCE | 1 | 3250612777853 | 2024-03-18
FZ31B | Marco acabado arm. emp. univers FP71SN2 | 325.02 | 12 | Armarios | PCE | 1 | 3250612777860 | 2024-03-18
FZ32B | Marco acabado arm. emp. univers FP72SN2 | 331.01 | 12 | Armarios | PCE | 1 | 3250612777877 | 2024-03-18
FZ33B | Marco acabado arm. emp. univers FP73SN2 | 348 | 12 | Armarios | PCE | 1 | 3250612777884 | 2024-03-18
FZ34B | Marco acabado arm. emp. univers FP74SN2 | 366.65 | 12 | Armarios | PCE | 1 | 3250612777891 | 2024-03-18
FZ35B | Marco acabado arm. emp. univers FP75SN2 | 373.43 | 12 | Armarios | PCE | 1 | 3250612777907 | 2024-03-18
FZ41B | Marco acabado arm.emp.univers FP81SN2 | 328.73 | 12 | Armarios | PCE | 1 | 3250612777914 | 2024-03-18
FZ42B | Marco acabado arm.emp.univers FP82SN2 | 334.69 | 12 | Armarios | PCE | 1 | 3250612777921 | 2024-03-18
FZ43B | Marco acabado arm.emp. univers FP83SN2 | 351.61 | 12 | Armarios | PCE | 1 | 3250612777938 | 2024-03-18
FZ44B | Marco acabado arm. emp. univers FP84SN2 | 370.36 | 12 | Armarios | PCE | 1 | 3250612777945 | 2024-03-18
FZ45B | Marco de acabado arm.emp.univers FP85SN2 | 367.62 | 12 | Armarios | PCE | 1 | 3250612777952 | 2024-03-18
FZ51B | Marco acabado arm emp. univers FP91SN2 | 342.97 | 12 | Armarios | PCE | 1 | 3250612777969 | 2024-03-18
FZ52B | Marco acabado arm emp. Univers FP92SN2 | 349.66 | 12 | Armarios | PCE | 1 | 3250612777976 | 2024-03-18
FZ53B | Marco acabado arm emp. Univers FP93SN2 | 354.58 | 12 | Armarios | PCE | 1 | 3250612777983 | 2024-03-18
FZ54B | Marco acabado arm emp.univers FP94SN2 | 370.15 | 12 | Armarios | PCE | 1 | 3250612777990 | 2024-03-18
FZ55B | Marco acabado arm emp. Univers FP95SN2 | 401.13 | 12 | Armarios | PCE | 1 | 3250612778003 | 2024-03-18
FZ611N | Zócalo 100 mm,univers IP44,300mm.ancho | 238.04 | 12 | Armarios | PCE | 1 | 3250612778485 | 2024-03-18
FZ612N | Zócalo 100 mm,univers IP44,550mm.ancho | 257.43 | 12 | Armarios | PCE | 1 | 3250612778492 | 2024-03-18
FZ613N | Zócalo 100 mm ,univers IP44,800mm.ancho | 275.76 | 12 | Armarios | PCE | 1 | 3250612778508 | 2024-03-18
FZ614N | Zócalo 100 mm,univers IP44,1050mm.ancho | 296.42 | 12 | Armarios | PCE | 1 | 3250612778515 | 2024-03-18
FZ615N | Zócalo 100 mm,univers IP44,1300mm.ancho | 313.84 | 12 | Armarios | PCE | 1 | 3250612778522 | 2024-03-18
FZ621N | Zócalo 200 mm,univers IP44, 300mm.ancho | 313.63 | 12 | Armarios | PCE | 1 | 3250612778539 | 2024-03-18
FZ622N | Zócalo 200 mm,univers IP44, 550mm.ancho | 360.73 | 12 | Armarios | PCE | 1 | 3250612778546 | 2024-03-18
FZ623N | Zócalo 200 mm,univers IP44,800 mm.ancho | 403.28 | 12 | Armarios | PCE | 1 | 3250612778553 | 2024-03-18
FZ624N | Zócalo 200 mm,univers IP44,1050mm.ancho | 465.8 | 12 | Armarios | PCE | 1 | 3250612778560 | 2024-03-18
FZ625N | Zócalo 200 mm,univers IP44,1300mm.ancho | 560.68 | 12 | Armarios | PCE | 1 | 3250612778577 | 2024-03-18
FR01S | Arm.Univers IP55,clase II1550x300x275 mm | 1715.63 | 12 | Armarios | PCE | 1 | 3250610701645 | 2024-03-18
FR02S | Arm.Univers IP55,clase II1550x550x275 mm | 2038.56 | 12 | Armarios | PCE | 1 | 3250610701669 | 2024-03-18
FR03S | Arm.Univers IP55,clase II1550x800x275 mm | 2138.96 | 12 | Armarios | PCE | 1 | 3250610702260 | 2024-03-18
FR04S | Arm.Univers IP55,claseII 1550x1050x275mm | 2854.12 | 12 | Armarios | PCE | 1 | 3250610702284 | 2024-03-18
FR05S | Arm.Univers IP55,clase II1550x1300x275mm | 3210.38 | 12 | Armarios | PCE | 1 | 3250610702307 | 2024-03-18
FR11S1 | Arm.Univers IP55,c.II 1700+100x300x275mm | 2093.09 | 12 | Armarios | PCE | 1 | 3250616003798 | 2024-03-18
FR12S1 | A.Univers IP55,cl.II 1700+100x550x275mm | 2235.42 | 12 | Armarios | PCE | 1 | 3250616003811 | 2024-03-18
FR13S1 | A.Univers IP55,cl.II 1700+100x800x275mm | 2854.12 | 12 | Armarios | PCE | 1 | 3250616003835 | 2024-03-18
FR14S1 | A.Univers IP55,cl.II 1700+100x1050x275mm | 2946.15 | 12 | Armarios | PCE | 1 | 3250616003859 | 2024-03-18
FR15S1 | A.univers IP55,cl.II 1700+100x1300x275mm | 3314 | 12 | Armarios | PCE | 1 | 3250616003873 | 2024-03-18
FR21H1 | A.Univers IP55,cl.II 1850+100x300x400mm | 2350.56 | 12 | Armarios | PCE | 1 | 3250616003903 | 2024-03-18
FR21S1 | A.Univers IP55,cl.II 1850+100x300x275 mm | 2154.64 | 12 | Armarios | PCE | 1 | 3250616003934 | 2024-03-18
FR22H1 | A.Univers IP55,cl.II 1850+100x550x400mm | 2510.84 | 12 | Armarios | PCE | 1 | 3250616003989 | 2024-03-18
FR22S1 | A.Univers IP55,cl.II 1850+100x550x275 mm | 2301.62 | 12 | Armarios | PCE | 1 | 3250616004016 | 2024-03-18
FR23H1 | A.Univers IP55,cl.II 1850+100x800x400mm | 2686.21 | 12 | Armarios | PCE | 1 | 3250616004061 | 2024-03-18
FR23S1 | A.Univers IP55,cl.II 1850+100x800x275 mm | 2462.36 | 12 | Armarios | PCE | 1 | 3250616004092 | 2024-03-18
FR24H1 | A.Univers IP55,cl.II 1850+100x1050x400mm | 2812 | 12 | Armarios | PCE | 1 | 3250616004146 | 2024-03-18
FR24S1 | A.Univers IP55,cl.II 1850+100x1050x275mm | 3032.79 | 12 | Armarios | PCE | 1 | 3250616004177 | 2024-03-18
FR25H1 | A.Univers IP55,cl.II 1850+100x1300x400mm | 3721.58 | 12 | Armarios | PCE | 1 | 3250616004221 | 2024-03-18
FR25S1 | A.Univers IP55,cl.II 1850+100x1300x275mm | 3411.4 | 12 | Armarios | PCE | 1 | 3250616004252 | 2024-03-18
FR26H1 | A.Univers IP55,cl.II 1850+100x1550x400mm | 4007.83 | 12 | Armarios | PCE | 1 | 3250616005280 | 2024-03-18
FR26S1 | A.Univers IP55,cl.II 1850+100x1550x275mm | 3673.84 | 12 | Armarios | PCE | 1 | 3250616005310 | 2024-03-18
FR31S | Arm.Univers IP55,clase II 500x300x275mm | 884.93 | 12 | Armarios | PCE | 1 | 3250610702321 | 2024-03-18
FR32S | Arm.Univers IP55,claseII 500x550x275mm | 1051.49 | 12 | Armarios | PCE | 1 | 3250610702345 | 2024-03-18
FR33S | Arm.Univers IP55,claseII 500x800x275mm | 1195.18 | 12 | Armarios | PCE | 1 | 3250610702369 | 2024-03-18
FR34S | Arm.Univers IP55,clase II 500x1050x275mm | 1545.73 | 12 | Armarios | PCE | 1 | 3250610702383 | 2024-03-18
FR35S | Arm.Univers IP55,clase II 500x1300x275mm | 1814.21 | 12 | Armarios | PCE | 1 | 3250610702406 | 2024-03-18
FR41S | Arm.Univers IP55,clase II 650x300x275mm | 1061.92 | 12 | Armarios | PCE | 1 | 3250610702420 | 2024-03-18
FR42S | Arm.Univers IP55,clase II 650x550x275mm | 1261.78 | 12 | Armarios | PCE | 1 | 3250610702444 | 2024-03-18
FR43S | Arm.Univers IP55,clase II 650x800x275mm | 1434.26 | 12 | Armarios | PCE | 1 | 3250610702468 | 2024-03-18
FR44S | Arm.Univers IP55,claseII 650x1050x275mm | 1854.9 | 12 | Armarios | PCE | 1 | 3250610702482 | 2024-03-18
FR45S | Arm.Univers IP55,clase II 650x1300x275mm | 2177.08 | 12 | Armarios | PCE | 1 | 3250610702505 | 2024-03-18
FR51S | Arm.Univers IP55,clase II 800x300x275mm | 1225.29 | 12 | Armarios | PCE | 1 | 3250610702529 | 2024-03-18
FR52S | Arm.Univers IP55,clase II 800x550x275mm | 1455.83 | 12 | Armarios | PCE | 1 | 3250610702543 | 2024-03-18
FR53S | Arm.Univers IP55,clase II 800x800x275mm | 1654.88 | 12 | Armarios | PCE | 1 | 3250610702567 | 2024-03-18
FR54S | Arm.Univers IP55,clase II 800x1050x275mm | 2140.65 | 12 | Armarios | PCE | 1 | 3250610702581 | 2024-03-18
FR55S | Arm.Univers IP55,claseII 800x1300x275mm | 2520.26 | 12 | Armarios | PCE | 1 | 3250610702604 | 2024-03-18
FR61S | Arm.Univers IP55,clase II 950x300x275mm | 1378.38 | 12 | Armarios | PCE | 1 | 3250610702628 | 2024-03-18
FR62S | Arm.Univers IP55,clase II 950x550x275mm | 1637.93 | 12 | Armarios | PCE | 1 | 3250610702642 | 2024-03-18
FR63S | Arm.Univers IP55,clase II 950x800x275mm | 1861.77 | 12 | Armarios | PCE | 1 | 3250610702666 | 2024-03-18
FR64S | Arm.Univers IP55,clase II 950x1050x275mm | 2407.81 | 12 | Armarios | PCE | 1 | 3250610702680 | 2024-03-18
FR65S | Arm.Univers IP55,clase II 950x1300x275mm | 2825.98 | 12 | Armarios | PCE | 1 | 3250610702703 | 2024-03-18
FR71S | Arm.Univers IP55,clase II 1100x300x275mm | 1523.54 | 12 | Armarios | PCE | 1 | 3250610702727 | 2024-03-18
FR72S | Arm.Univers IP55,clase II 1100x550x275mm | 1810.31 | 12 | Armarios | PCE | 1 | 3250610702741 | 2024-03-18
FR73S | Arm.Univers IP55,claseII 1100x1100x275mm | 2057.74 | 12 | Armarios | PCE | 1 | 3250610702765 | 2024-03-18
FR74S | Arm.Univers IP55,clase II1100x1050x275mm | 2534.51 | 12 | Armarios | PCE | 1 | 3250610702789 | 2024-03-18
FR75S | Arm.Univers IP55,claseII 1100x1300x275mm | 2974.77 | 12 | Armarios | PCE | 1 | 3250610702802 | 2024-03-18
FR81S | Arm.Univers IP55,clase II 1250x300x275mm | 1592.74 | 12 | Armarios | PCE | 1 | 3250610702826 | 2024-03-18
FR82S | Arm.Univers IP55,clase II 1250x550x275mm | 1892.57 | 12 | Armarios | PCE | 1 | 3250610702840 | 2024-03-18
FR83S | Arm.Univers IP55,claseII 1250x1250x275mm | 2151.25 | 12 | Armarios | PCE | 1 | 3250610702864 | 2024-03-18
FR84S | Arm.Univers IP55,claseII 1250x1050x275mm | 2649.72 | 12 | Armarios | PCE | 1 | 3250610702888 | 2024-03-18
FR85S | Arm.Univers IP55,claseII 1250x1300x275mm | 3109.93 | 12 | Armarios | PCE | 1 | 3250610702901 | 2024-03-18
FR91S | Arm.Univers IP55,clase II 1400x300x275mm | 1656.45 | 12 | Armarios | PCE | 1 | 3250610702925 | 2024-03-18
FR92H | Arm.Univers IP55,clase II 1400x550x400mm | 2147.2 | 12 | Armarios | PCE | 1 | 3250610702956 | 2024-03-18
FR92S | Arm.Univers IP55,clase II 1400x550x275mm | 1968.28 | 12 | Armarios | PCE | 1 | 3250610702963 | 2024-03-18
FR93H | Arm.Univers IP55,clase II 1400x800x400mm | 2440.76 | 12 | Armarios | PCE | 1 | 3250610702994 | 2024-03-18
FR93S | Arm.Univers IP55,clase II 1400x800x275mm | 2237.32 | 12 | Armarios | PCE | 1 | 3250610703007 | 2024-03-18
FR94H | Arm.Univers IP55,claseII 1400x1050x400mm | 2745.8 | 12 | Armarios | PCE | 1 | 3250610703038 | 2024-03-18
FR94S | Arm.Univers IP55,claseII 1400x1050x275mm | 2755.71 | 12 | Armarios | PCE | 1 | 3250610703045 | 2024-03-18
FR95S | Arm.Univers IP55,claseII 1400x1300x275mm | 3099.73 | 12 | Armarios | PCE | 1 | 3250610703069 | 2024-03-18
FR21H2 | A.Univers IP55,cl.II 1850+200x300x400mm | 2440.91 | 12 | Armarios | PCE | 1 | 3250610700990 | 2024-03-18
FR21S2 | A.Univers IP55,cl.II 1850+200x300x275mm | 2265.11 | 12 | Armarios | PCE | 1 | 3250610701027 | 2024-03-18
FR22H2 | A.Univers IP55,cl.II 1850+200x550x400mm | 2607.39 | 12 | Armarios | PCE | 1 | 3250610701072 | 2024-03-18
FR22L1 | Univ.IP55,c.II,1850+100x300x275mm,p.tr | 2520.93 | 12 | Armarios | PCE | 1 | 3250616004009 | 2024-03-18
FR22L2 | Univ.IP55,cl.II,1850+200x300x275mm,p.tr. | 2650.2 | 12 | Armarios | PCE | 1 | 3250610701096 | 2024-03-18
FR22S2 | A.Univers IP55,cl.II 1850+200x550x275mm | 2378.34 | 12 | Armarios | PCE | 1 | 3250610701102 | 2024-03-18
FR22U1 | Univ.IP55,cl.II,1850+100x300x400mm,p.tr. | 2750.08 | 12 | Armarios | PCE | 1 | 3250616004023 | 2024-03-18
FR22U2 | Univ.IP55,cl.II,1850+200x300x400mm,p.tr | 2855.87 | 12 | Armarios | PCE | 1 | 3250610701119 | 2024-03-18
FR23H2 | A.Univers IP55,cl.II 1850+200x800x400mm | 2789.47 | 12 | Armarios | PCE | 1 | 3250610701157 | 2024-03-18
FR23L1 | Univ.IP55,cl.II,1850+100x550x275mm,p.tr | 2692.91 | 12 | Armarios | PCE | 1 | 3250616004085 | 2024-03-18
FR23L2 | Univ.IP55,cl.II,1850+200x550x275mm,p.tr. | 2782.61 | 12 | Armarios | PCE | 1 | 3250610701171 | 2024-03-18
FR23S2 | A.Univers IP55,cl.II 1850+200x800x275mm | 2557.02 | 12 | Armarios | PCE | 1 | 3250610701188 | 2024-03-18
FR23U1 | Univ.IP55,cl.II,1850+100x550x400mm,p.tr. | 2937.7 | 12 | Armarios | PCE | 1 | 3250616004108 | 2024-03-18
FR23U2 | Univ.IP55,cl.II,1850+200x550x400mm,p.tr. | 3050.67 | 12 | Armarios | PCE | 1 | 3250610701195 | 2024-03-18
FR24H2 | A.univers IP55,cl.II 1850+200x1050x400mm | 3478.18 | 12 | Armarios | PCE | 1 | 3250610701232 | 2024-03-18
FR24L1 | Univ.IP55,cl.II,1850+100x800x275mm,p.tr | 2880.92 | 12 | Armarios | PCE | 1 | 3250616004160 | 2024-03-18
FR24L2 | Univ.IP55,cl.II,1850+200x800x275mm,p.tr | 2991.73 | 12 | Armarios | PCE | 1 | 3250610701256 | 2024-03-18
FR24S2 | A.Univers IP55,cl.II 1850+200x1050x275mm | 3149.47 | 12 | Armarios | PCE | 1 | 3250610701263 | 2024-03-18
FR24U1 | Univ.IP55,cl.II,1850+100x800x400mm,p.tr. | 3142.85 | 12 | Armarios | PCE | 1 | 3250616004184 | 2024-03-18
FR24U2 | Univ.IP55,cl.II,1850+200x800x400mm,p.tr | 3263.69 | 12 | Armarios | PCE | 1 | 3250610701270 | 2024-03-18
FR25H2 | A.Univers IP55,cl.II 1850+200x1300x400mm | 3912.4 | 12 | Armarios | PCE | 1 | 3250610701317 | 2024-03-18
FR25L1 | Univ.IP55,cl.II,1850+100x1050x275mm,p.tr | 3548.34 | 12 | Armarios | PCE | 1 | 3250616004245 | 2024-03-18
FR25L2 | Univ.IP55,cl.II,1850+200x1050x275mm,p.tr | 3684.92 | 12 | Armarios | PCE | 1 | 3250610701331 | 2024-03-18
FR25S2 | A.Univers IP55,cl.II 1850+200x1300x275mm | 3542.67 | 12 | Armarios | PCE | 1 | 3250610701348 | 2024-03-18
FR25U1 | Univ.IP55,cl.II,1850+100x1050x400mm,p.tr | 3870.95 | 12 | Armarios | PCE | 1 | 3250616005242 | 2024-03-18
FR25U2 | Univ.IP55,cl.II,1850+200x1050x400mm,p.tr | 4069.49 | 12 | Armarios | PCE | 1 | 3250610701355 | 2024-03-18
FR26H2 | A.Univers IP55,cl.II 1850+200x1550x400mm | 4213.39 | 12 | Armarios | PCE | 1 | 3250610701393 | 2024-03-18
FR26L1 | Univ.IP55,cl.II,1850+100x1300x275mm,p.tr | 3991.37 | 12 | Armarios | PCE | 1 | 3250616005303 | 2024-03-18
FR26L2 | Univ.IP55,cl.II,1850+200x1300x275mm,p.tr | 4144.87 | 12 | Armarios | PCE | 1 | 3250610701416 | 2024-03-18
FR26S2 | A.Univers IP55,cl.II 1850+200x1550x275mm | 3796.32 | 12 | Armarios | PCE | 1 | 3250610701423 | 2024-03-18
FR26U1 | Univ.IP55,cl.II,1850+100x1300x400mm,p.tr | 4354.25 | 12 | Armarios | PCE | 1 | 3250616005327 | 2024-03-18
FR26U2 | Univ.IP55,cl.II,1850+200x1300x400mm,p.tr | 4577.71 | 12 | Armarios | PCE | 1 | 3250610701430 | 2024-03-18
FZ435A | Placa de cobertura inferior univers IP55 | 22.71 | 12 | Armarios | PCE | 1 | 3250610701522 | 2024-03-18
FZ631A | Zócalo 100 mm.,arm. Univers,300x275 mm | 268.4 | 12 | Armarios | PCE | 1 | 3250616004290 | 2024-03-18
FZ632A | Zócalo 100 mm,arm. Univers,550x275 mm | 290.28 | 12 | Armarios | PCE | 1 | 3250616004306 | 2024-03-18
FZ633A | Zócalo 100 mm,arm. Univers,800x275 mm | 310.88 | 12 | Armarios | PCE | 1 | 3250616004313 | 2024-03-18
FZ634A | Zócalo 100 mm,arm. Univers,1050x275 mm | 334.19 | 12 | Armarios | PCE | 1 | 3250616004320 | 2024-03-18
FZ635A | Zócalo 100 mm,arm. Univers,1300x275 mm | 353.85 | 12 | Armarios | PCE | 1 | 3250616004337 | 2024-03-18
FZ636A | Zócalo 100 mm,arm. Univers,1550x275 mm | 364.44 | 12 | Armarios | PCE | 1 | 3250616004344 | 2024-03-18
FZ641A | Zócalo 200 mm,arm. Univers,300x275 mm | 322.03 | 12 | Armarios | PCE | 1 | 3250616004351 | 2024-03-18
FZ642A | Zócalo 200 mm,arm. Univers,550x275 mm | 348.29 | 12 | Armarios | PCE | 1 | 3250616004368 | 2024-03-18
FZ643A | Zócalo 200 mm,arm. Univers,800x275 mm | 373.12 | 12 | Armarios | PCE | 1 | 3250616004375 | 2024-03-18
FZ644A | Zócalo 200 mm,arm. Univers,1050x275 mm | 401.06 | 12 | Armarios | PCE | 1 | 3250616004382 | 2024-03-18
FZ645A | Zócalo 200 mm,arm. Univers,1300x275 mm | 424.6 | 12 | Armarios | PCE | 1 | 3250616004399 | 2024-03-18
FZ646A | Zócalo 200 mm,arm. Univers,1550x275 mm | 437.33 | 12 | Armarios | PCE | 1 | 3250616004405 | 2024-03-18
FZ651A | Zócalo 100 mm,arm. Univers,300x400 mm | 292.75 | 12 | Armarios | PCE | 1 | 3250616004412 | 2024-03-18
FZ652A | Zócalo 100 mm,arm. Univers,550x400 mm | 316.63 | 12 | Armarios | PCE | 1 | 3250616004429 | 2024-03-18
FZ653A | Zócalo 100 mm,arm. Univers,800x400 mm | 339.14 | 12 | Armarios | PCE | 1 | 3250616004436 | 2024-03-18
FZ654A | Zócalo 100 mm,arm. Univers,1050x400 mm | 364.6 | 12 | Armarios | PCE | 1 | 3250616004443 | 2024-03-18
FZ655A | Zócalo 100 mm,arm. Univers,1300x400 mm | 386.01 | 12 | Armarios | PCE | 1 | 3250616004450 | 2024-03-18
FZ656A | Zócalo 100 mm,arm. Univers,1550x400 mm | 397.55 | 12 | Armarios | PCE | 1 | 3250616004467 | 2024-03-18
FZ661A | Zócalo 200 mm,arm. Univers,300x400 mm | 351.32 | 12 | Armarios | PCE | 1 | 3250616004474 | 2024-03-18
FZ662A | Zócalo 200 mm,arm. Univers,550x400 mm | 379.96 | 12 | Armarios | PCE | 1 | 3250616004481 | 2024-03-18
FZ663A | Zócalo 200 mm,arm. Univers,800x400 mm | 407 | 12 | Armarios | PCE | 1 | 3250616004498 | 2024-03-18
FZ664A | Zócalo 200 mm,arm. Univers,1050x400 mm | 437.49 | 12 | Armarios | PCE | 1 | 3250616004504 | 2024-03-18
FZ665A | Zócalo 200 mm,arm. Univers,1300x400 mm | 463.18 | 12 | Armarios | PCE | 1 | 3250616004511 | 2024-03-18
FZ666A | Zócalo 200 mm,arm. Univers,1550x400 mm | 477.12 | 12 | Armarios | PCE | 1 | 3250616004528 | 2024-03-18
FZ721A | Kit unión horiz. Univers IP55 p.275mm | 156.28 | 12 | Armarios | STE | 1 | 3250610701539 | 2024-03-18
FZ721B | Kit unión horiz. Univers IP55 p.400mm | 260.93 | 12 | Armarios | STE | 1 | 3250610701546 | 2024-03-18
FZ771A | Kit unión vert.arm.Univers IP55 a.300mm | 62.13 | 12 | Armarios | STE | 1 | 3250610701553 | 2024-03-18
FZ772A | Kit unión vert.arm.Univers IP55 a.550mm | 74.56 | 12 | Armarios | STE | 1 | 3250610701560 | 2024-03-18
FZ773A | Kit unión vert.arm.Univers IP55 a.800mm | 82.01 | 12 | Armarios | STE | 1 | 3250610701591 | 2024-03-18
FZ774A | Kit unión vert.arm.Univers IP55 a.1050mm | 90.22 | 12 | Armarios | STE | 1 | 3250610701607 | 2024-03-18
FZ775A | Kit unión vert.arm.Univers IP55 a.1300mm | 99.26 | 12 | Armarios | STE | 1 | 3250610701614 | 2024-03-18
FZ776A | Kit unión vert.arm.Univers IP55 a.1550mm | 109.17 | 12 | Armarios | STE | 1 | 3250610701621 | 2024-03-18
FZ7801 | Perfil fijación cables a zócalo 300 mm | 49.17 | 12 | Armarios | PCE | 1 | 3250616004610 | 2024-03-18
FZ7811 | Perfil fijación cables a zócalo 550 mm | 115.53 | 12 | Armarios | PCE | 1 | 3250616004627 | 2024-03-18
FZ7821 | Perfil fijación cables a zócalo 800 mm | 129.22 | 12 | Armarios | PCE | 1 | 3250616004634 | 2024-03-18
FZ801A | Fijación perfil a zócalo de 100mm | 38.67 | 12 | Armarios | PCE | 1 | 3250610700891 | 2024-03-18
FZ801B | Fijación perfil a zócalo de 200mm | 86.08 | 12 | Armarios | PCE | 1 | 3250610700914 | 2024-03-18
FZ8441 | Perfil fijación cables a zócalo 1050mm | 73.28 | 12 | Armarios | PCE | 1 | 3250616004658 | 2024-03-18
FZ8451 | Perfil fijación cables a zócalo 1300mm | 79.88 | 12 | Armarios | PCE | 1 | 3250616004665 | 2024-03-18
FZ8461 | Perfil fijación cables a zócalo 1550mm | 89.03 | 12 | Armarios | PCE | 1 | 3250616004672 | 2024-03-18
FZ441B | Kit unión vert.arm. univers IP44 a.300mm | 67.12 | 12 | Armarios | PCE | 1 | 3250612778645 | 2024-03-18
FZ442B | Kit unión vert.arm. univers IP44 a.550mm | 67.12 | 12 | Armarios | PCE | 1 | 3250612778652 | 2024-03-18
FZ443B | Kit unión vert.arm. univers IP44 a.800mm | 67.12 | 12 | Armarios | PCE | 1 | 3250612778669 | 2024-03-18
FZ444B | Kit unión vert.arm.univers IP44 a.1050mm | 67.12 | 12 | Armarios | PCE | 1 | 3250612778676 | 2024-03-18
FZ445B | Kit unión vert.arm.univers IP44 a.1300mm | 67.12 | 12 | Armarios | PCE | 1 | 3250612778683 | 2024-03-18
FZ449N | Cerrad. dbl barra 3mm.diám.univers IP44 | 59.74 | 12 | Armarios | PCE | 1 | 3250612778065 | 2024-03-18
FZ450N | Cerradura llave triang.7mm univers IP44 | 55.9 | 12 | Armarios | PCE | 1 | 3250612778072 | 2024-03-18
FZ452N | Cerradura llave sierra 405, univers IP44 | 64.11 | 12 | Armarios | PCE | 1 | 3250612778096 | 2024-03-18
FZ453N | Cerradura llave sierra 455,univers IP44 | 64.11 | 12 | Armarios | PCE | 1 | 3250612778102 | 2024-03-18
FZ502N | Cerradura llave triang. 7mm,univers IP44 | 89.3 | 12 | Armarios | PCE | 1 | 3250612779192 | 2024-03-18
FZ508N | Cerradura llave 1242E,univers IP54/65 | 136.86 | 12 | Armarios | PCE | 1 | 3250612778140 | 2024-03-18
FZ518N | Cerradura llave núm. 455,univers IP44 | 136.86 | 12 | Armarios | PCE | 1 | 3250612778164 | 2024-03-18
FZ597N | Cerr. llave de sierra nº 1242E,univers | 68.39 | 12 | Armarios | PCE | 1 | 3250612778249 | 2024-03-18
FZ714 | Kit de asociación zócalo/zócalo Univers | 25.29 | 12 | Armarios | STE | 1 | 3250612767144 | 2024-03-18
FZ737B | Kit unión,univers,horizontal IP44/54 | 69.94 | 12 | Armarios | STE | 1 | 3250612779161 | 2024-03-18
FZ803B | Juego 4 patas fijación mural arm.univers | 22.53 | 12 | Armarios | STE | 1 | 3250612778638 | 2024-03-18
FZ832N | Barras cierre a.Univers IP44,1850mm alto | 127.83 | 12 | Armarios | PCE | 1 | 3250612778300 | 2024-03-18
FZ833N | Barras cierre ar.Univers IP44,500mm alto | 74.24 | 12 | Armarios | PCE | 1 | 3250612778317 | 2024-03-18
FZ834N | Barras cierre ar.Univers IP44,650mm alto | 75.33 | 12 | Armarios | PCE | 1 | 3250612778324 | 2024-03-18
FZ835N | Barras cierre ar.Univers IP44,800mm alto | 76.47 | 12 | Armarios | PCE | 1 | 3250612778331 | 2024-03-18
FZ836N | Barras cierre ar.Univers IP44,950mm alto | 77.34 | 12 | Armarios | PCE | 1 | 3250612778348 | 2024-03-18
FZ837N | Barras cierre a.Univers IP44,1100mm alto | 78.26 | 12 | Armarios | PCE | 1 | 3250612778355 | 2024-03-18
FZ838N | Barras cierre a.Univers IP44,1250mm alto | 79.06 | 12 | Armarios | PCE | 1 | 3250612778362 | 2024-03-18
FZ839N | Barras cierre a.Univers IP44,1400mm alto | 79.9 | 12 | Armarios | PCE | 1 | 3250612778379 | 2024-03-18
FZ840N | Barras cierre a.Univers IP44,1550mm alto | 80.2 | 12 | Armarios | PCE | 1 | 3250612779338 | 2024-03-18
FZ841N | Barras cierre a.univers IP44,1700mm alto | 112.03 | 12 | Armarios | PCE | 1 | 3250612779345 | 2024-03-18
FZ402 | Placa ent.cables estanca,precort,univers | 58.79 | 12 | Armarios | PCE | 1 | 3250612764020 | 2024-03-18
FZ404 | Placa ent.cables estanc,sin prec.univers | 58.79 | 12 | Armarios | PCE | 1 | 3250612764044 | 2024-03-18
FZ506 | Cerradura llave nº1242E,Univers IP55 | 86.03 | 12 | Armarios | PCE | 1 | 3250610701768 | 2024-03-18
FZ507 | Cerradura y emp.llave 1242E,Univ IP55/65 | 100.45 | 12 | Armarios | PCE | 1 | 3250612765072 | 2024-03-18
FZ800B | Sop.perfil refuerzo clase II prof 275 mm | 46.22 | 12 | Armarios | PCE | 1 | 3250610700815 | 2024-03-18
FZ800D | Sop.perfil refuerzo clase II prof 400 mm | 46.22 | 12 | Armarios | PCE | 1 | 3250610700853 | 2024-03-18
FZ829 | Patas de fijación mural univers IP55 | 66.83 | 12 | Armarios | PCE | 4 | 3250610701744 | 2024-03-18
FZ831 | Juego de cáncamos elevación univers IP55 | 186.85 | 12 | Armarios | STE | 1 | 3250610701751 | 2024-03-18
UT21A | Perf refuerzo mont. func.univers, 250mm | 41.9 | 12 | Armarios | PCE | 1 | 3250610701454 | 2024-03-18
UT21B | Perf refuerzo mont. func.univers, 550mm | 50.36 | 12 | Armarios | PCE | 1 | 3250610701461 | 2024-03-18
UT21C | Perf refuerzo mont. func.univers, 800mm | 57.66 | 12 | Armarios | PCE | 1 | 3250610701478 | 2024-03-18
UT21D | Perf refuerzo mont. func.univers, 1050mm | 65.63 | 12 | Armarios | PCE | 1 | 3250610701485 | 2024-03-18
UT21E | Perf refuerzo mont. func.univers, 1300mm | 75.31 | 12 | Armarios | PCE | 1 | 3250610701492 | 2024-03-18
UT21F | Perf refuerzo mont. func.univers, 1550mm | 84.5 | 12 | Armarios | PCE | 1 | 3250610701508 | 2024-03-18
FZ532 | Manecilla standard sin llave,univers | 81.89 | 12 | Armarios | PCE | 1 | 3250612765324 | 2024-03-18
FZ533 | Manecilla llave núm 1333,univers | 132.36 | 12 | Armarios | PCE | 1 | 3250612765331 | 2024-03-18
FZ417 | Juego 2 rejillas de ventilación IP2X | 99.15 | 12 | Armarios | PCE | 1 | 3250612764174 | 2024-03-18
FZ718 | Kit unión vert.univers IP54,1059mm.ancho | 57.14 | 12 | Armarios | STE | 1 | 3250612767182 | 2024-03-18
FZ719 | Kit unión vert.univers IP54,800mm.ancho | 57.14 | 12 | Armarios | STE | 1 | 3250612767199 | 2024-03-18
FZ720 | Kit unión vert.univers IP54,550 mm.ancho | 57.14 | 12 | Armarios | STE | 1 | 3250612767205 | 2024-03-18
FL32S | Arm.univ .IP65,550x600X300mm,RAL7035 | 1311.92 | 12 | Armarios | PCE | 1 | 3250612550227 | 2024-03-18
FL33S | Arm.univ.IP65,550x850X300mm,RAL7035 | 1453.12 | 12 | Armarios | PCE | 1 | 3250616000292 | 2024-03-18
FL34S | Arm.univ.IP65,550x1100X300mm,RAL7035 | 1536.51 | 12 | Armarios | PCE | 1 | 3250616000315 | 2024-03-18
FL52S | Arm.univers poliester,IP65,850x600X300mm | 1442 | 12 | Armarios | PCE | 1 | 3250612550234 | 2024-03-18
FL53S | Arm.univers poliester,IP65,850x850X300mm | 1595.43 | 12 | Armarios | PCE | 1 | 3250612550241 | 2024-03-18
FL54S | Arm.Univers,IP65,850x1100X300mm,RAL 7035 | 1687.71 | 12 | Armarios | PCE | 1 | 3250616000339 | 2024-03-18
FL72S | Ar.univers poliester,IP65,1150x600X300mm | 1668.81 | 12 | Armarios | PCE | 1 | 3250612550258 | 2024-03-18
FL73S | Ar.univers poliester,IP65,1150x850X300mm | 1938.98 | 12 | Armarios | PCE | 1 | 3250612550265 | 2024-03-18
FL74S | Ar.Univers,IP65,1150x1100X300mm,RAL 7035 | 2301.43 | 12 | Armarios | PCE | 1 | 3250616000353 | 2024-03-18
FZ501 | Cerradura con llave doble aleta 7mm | 52.64 | 12 | Armarios | PCE | 1 | 3250612765010 | 2024-03-18
FZ502 | Cerradura con llave triangular 7mm | 52.64 | 12 | Armarios | PCE | 1 | 3250612765027 | 2024-03-18
FZ526 | Manecilla doble, llave núm 405,univers | 97.54 | 12 | Armarios | PCE | 1 | 3250612765263 | 2024-03-18
FZ530 | Manecilla doble sin llave,univers IP65 | 80.31 | 12 | Armarios | PCE | 1 | 3250612765300 | 2024-03-18
FZ531 | Manecilla doble, llave núm 1333,univers | 115.21 | 12 | Armarios | PCE | 1 | 3250612765317 | 2024-03-18
FZ801 | Bujes insertos rosca M6, univers | 92.47 | 12 | Armarios | STE | 100 | 3250612768011 | 2024-03-18
LF1501509011 | Minicanal LF 15x15 Negro | 2.94 | 80 | Gestión del cableado | MTR | 44 | 4012740856690 | 2024-03-18
LFC100153MC | 10 Ángulos exteriores LFC 10x15 Mad.Cla. | 19.76 | 80 | Gestión del cableado | BG | 1 | 4012740909020 | 2024-03-18
LFC100153MR | 10 Ángulos exteriores LFC 10x15 Mad.Osc. | 19.76 | 80 | Gestión del cableado | BG | 1 | 4012740909037 | 2024-03-18
LFC100154MC | 10 Ángulos interiores LFC 10x15 Mad.Cla. | 19.76 | 80 | Gestión del cableado | BG | 1 | 4012740909051 | 2024-03-18
LFC100154MR | 10 Ángulos interiores LFC 10x15 Mad.Osc. | 19.76 | 80 | Gestión del cableado | BG | 1 | 4012740909068 | 2024-03-18
LFC100155MC | 10 Ángulos planos LFC 10x15 Mad.Clara | 19.76 | 80 | Gestión del cableado | BG | 1 | 4012740909082 | 2024-03-18
LFC100155MR | 10 Ángulos planos LFC 10x15 Mad.Oscura | 19.76 | 80 | Gestión del cableado | BG | 1 | 4012740909099 | 2024-03-18
LFC10015MCA | Minicanal LF 10x15 Mad.clara Adhesiva | 4.93 | 80 | Gestión del cableado | MTR | 66 | 4012740909334 | 2024-03-18
LFC10015MRA | Minicanal LF 10x15 Mad.oscura Adhesiva | 4.93 | 80 | Gestión del cableado | MTR | 66 | 4012740909341 | 2024-03-18
LF1001009016 | Minicanal LF 10x12 blanco | 1.55 | 82 | Canal de distribución/instalación | MTR | 84 | 4012740011419 | 2024-03-18
LF1001009016A | Minicanal LF 10x12 blanco adhesiva | 2.19 | 82 | Canal de distribución/instalación | MTR | 84 | 4012740011426 | 2024-03-18
LF1001039016 | 10 ángulos exteriores LF 10x12 blanco | 14.23 | 80 | Gestión del cableado | BG | 1 | 4012740011433 | 2024-03-18
LF1001049016 | 10 ángulos interiores LF 10x12 blanco | 14.23 | 80 | Gestión del cableado | BG | 1 | 4012740011440 | 2024-03-18
LF1001059016 | 10 ángulos planos LF 10x12 blanco | 14.23 | 80 | Gestión del cableado | BG | 1 | 4012740011457 | 2024-03-18
LF1501509016 | Minicanal LF 15x15 blanco | 2.46 | 82 | Canal de distribución/instalación | MTR | 44 | 4012740011501 | 2024-03-18
LF1501509016A | Minicanal LF 15x15 blanco adhesiva | 3.59 | 82 | Canal de distribución/instalación | MTR | 88 | 4012740011518 | 2024-03-18
LF1501539016 | 10 ángulos exteriores LF 15x15 blanco | 16.54 | 80 | Gestión del cableado | BG | 1 | 4012740011525 | 2024-03-18
LF1501549016 | 10 ángulos interiores LF 15x15 blanco | 16.54 | 80 | Gestión del cableado | BG | 1 | 4012740011532 | 2024-03-18
LF1501559016 | 10 ángulos planos LF 15x15 blanco | 16.54 | 80 | Gestión del cableado | BG | 1 | 4012740011549 | 2024-03-18
LFC0600909016A | Minicanal LF 6x9 blanco adhesiva | 1.97 | 82 | Canal de distribución/instalación | MTR | 120 | 4012740012713 | 2024-03-18
LFC0600939016 | 10 ángulos exteriores LFC 6x9 blanco | 13.04 | 80 | Gestión del cableado | BG | 1 | 4012740012720 | 2024-03-18
LFC0600949016 | 10 ángulos interiores LFC 6x9 blanco | 13.04 | 80 | Gestión del cableado | BG | 1 | 4012740012737 | 2024-03-18
LFC0600959016 | 10 ángulos planos LFC 6x9 blanco | 13.04 | 80 | Gestión del cableado | BG | 1 | 4012740012744 | 2024-03-18
LFC1001509016A | Minicanal LF 10x15 blanco adhesiva | 3.16 | 82 | Canal de distribución/instalación | MTR | 66 | 4012740012782 | 2024-03-18
LFC1001539016 | 10 ángulos exteriores LFC 10x15 blanco | 14.09 | 80 | Gestión del cableado | BG | 1 | 4012740012799 | 2024-03-18
LFC1001549016 | 10 ángulos interiores LFC 10x15 blanco | 14.09 | 80 | Gestión del cableado | BG | 1 | 4012740012805 | 2024-03-18
LFC1001559016 | 10 ángulos planos LFC 10x15 blanco | 14.09 | 80 | Gestión del cableado | BG | 1 | 4012740012812 | 2024-03-18
LF1501569011 | 10 Tapas finales LF 15x15 Negro | 20.83 | 80 | Gestión del cableado | BG | 1 | 4012740856737 | 2024-03-18
LFC100156MC | 10 Tapas finales LFC 10x15 Mad.Clara | 19.76 | 80 | Gestión del cableado | BG | 1 | 4012740909112 | 2024-03-18
LFC100156MR | 10 Tapas finales LFC 10x15 Mad.Oscura | 19.76 | 80 | Gestión del cableado | BG | 1 | 4012740909129 | 2024-03-18
LFC100157MC | 10 Juntas unión LFC 10x15 Madera Clara | 19.76 | 80 | Gestión del cableado | BG | 1 | 4012740909143 | 2024-03-18
LFC100157MR | 10 Juntas unión LFC 10x15 Madera Oscura | 19.76 | 80 | Gestión del cableado | BG | 1 | 4012740909150 | 2024-03-18
LFC100158MC | 10 Derivación T LFC 10x15 Madera Clara | 19.76 | 80 | Gestión del cableado | BG | 1 | 4012740909174 | 2024-03-18
LFC100158MR | 10 Derivación T LFC 10x15 Madera Oscura | 19.76 | 80 | Gestión del cableado | BG | 1 | 4012740909181 | 2024-03-18
ATA707599016 | Caja derivación ATA/LF 75x75 blanco | 4.06 | 80 | Gestión del cableado | PCE | 1 | 4012740017299 | 2024-03-18
ATA711599016 | Caja derivación ATA/LF 115x115 blanco | 10.91 | 80 | Gestión del cableado | PCE | 1 | 4012740017305 | 2024-03-18
LF1001069016 | 10 tapas finales LF 10x12 blanco | 14.23 | 80 | Gestión del cableado | BG | 1 | 4012740011464 | 2024-03-18
LF1001079016 | 10 juntas unión LF 10x12 blanco | 14.23 | 80 | Gestión del cableado | BG | 1 | 4012740011471 | 2024-03-18
LF1001089016 | 10 derivación T LF 10x12 blanco | 14.23 | 80 | Gestión del cableado | BG | 1 | 4012740011488 | 2024-03-18
LF1501569016 | 10 tapas finales LF 15x15 blanco | 16.54 | 80 | Gestión del cableado | BG | 1 | 4012740011556 | 2024-03-18
LF1501579016 | 10 juntas unión LF 15x15 blanco | 16.54 | 80 | Gestión del cableado | BG | 1 | 4012740011563 | 2024-03-18
LF1501589016 | 10 derivación T LF 15x15 blanco | 16.54 | 80 | Gestión del cableado | BG | 1 | 4012740011570 | 2024-03-18
LFC0600969016 | 10 tapas finales LFC 6x9 blanco | 13.04 | 80 | Gestión del cableado | BG | 1 | 4012740012751 | 2024-03-18
LFC0600979016 | 10 juntas unión LFC 6x9 blanco | 13.04 | 80 | Gestión del cableado | BG | 1 | 4012740012768 | 2024-03-18
LFC0600989016 | 10 derivación T LFC 6x9 blanco | 13.04 | 80 | Gestión del cableado | BG | 1 | 4012740012775 | 2024-03-18
LFC1001569016 | 10 tapas finales LFC 10x15 blanco | 13.04 | 80 | Gestión del cableado | BG | 1 | 4012740012829 | 2024-03-18
LFC1001579016 | 10 juntas unión LFC 10x15 blanco | 13.04 | 80 | Gestión del cableado | BG | 1 | 4012740012836 | 2024-03-18
LFC1001589016 | 10 derivación T LFC 10x15 blanco | 13.04 | 80 | Gestión del cableado | BG | 1 | 4012740012843 | 2024-03-18
LF2002008014 | Minicanal LF 20x20 Marrón | 4.6 | 80 | Gestión del cableado | MTR | 36 | 4012740114462 | 2024-03-18
LF2003508014 | Minicanal LF 20x35 Marrón | 5.21 | 80 | Gestión del cableado | MTR | 40 | 4012740140294 | 2024-03-18
LF2003509011 | Minicanal LF 20x35 Negro | 5.21 | 80 | Gestión del cableado | MTR | 40 | 4012740897440 | 2024-03-18
LF2003608014 | Minicanal LF 20x35 Marrón 2comp. | 5.46 | 80 | Gestión del cableado | MTR | 40 | 4012740142366 | 2024-03-18
LF2002009016 | Minicanal LF 20x20 blanco | 3.74 | 82 | Canal de distribución/instalación | MTR | 36 | 4012740011686 | 2024-03-18
LF2002009016A | Minicanal LF 20x20 blanco adhesiva | 5.51 | 82 | Canal de distribución/instalación | MTR | 54 | 4012740011693 | 2024-03-18
LF2003509016 | Minicanal LF 20x35 blanco | 4.16 | 82 | Canal de distribución/instalación | MTR | 40 | 4012740011716 | 2024-03-18
LF2003509016A | Minicanal LF 20x35 blanco adhesiva | 6.69 | 82 | Canal de distribución/instalación | MTR | 70 | 4012740011723 | 2024-03-18
LF2003609016 | Minicanal LF 20x35 blanco 2comp. | 5.04 | 82 | Canal de distribución/instalación | MTR | 40 | 4012740011730 | 2024-03-18
LFF2003539011 | Ángulo exterior LF 20x35 negro | 4.12 | 80 | Gestión del cableado | PCE | 5 | 4012740022194 | 2024-03-18
LFF2003539016 | Ángulo exterior LF 20x35 blanco | 3.17 | 80 | Gestión del cableado | PCE | 5 | 4012740012973 | 2024-03-18
LFF2003549011 | Ángulo interior LF 20x35 negro | 4.12 | 80 | Gestión del cableado | PCE | 1 | 4012740022231 | 2024-03-18
LFF2003549016 | Ángulo interior LF 20x35 blanco | 3.13 | 80 | Gestión del cableado | PCE | 1 | 4012740012980 | 2024-03-18
LFF2003559011 | Ángulo plano LF 20x35 negro | 4.12 | 80 | Gestión del cableado | PCE | 5 | 4012740022279 | 2024-03-18
LFF2003559016 | Ángulo plano LF 20x35 blanco | 2.98 | 80 | Gestión del cableado | PCE | 5 | 4012740012997 | 2024-03-18
ATA806199016 | Caja para mecanismo universal | 6.52 | 80 | Gestión del cableado | PCE | 1 | 4012740017329 | 2024-03-18
LFF2003569011 | Tapa final LF 20x35 negro | 3.69 | 80 | Gestión del cableado | PCE | 5 | 4012740022316 | 2024-03-18
LFF2003569016 | Tapa final LF 20x35 blanco | 2.91 | 80 | Gestión del cableado | PCE | 5 | 4012740013000 | 2024-03-18
LFF2003579016 | Junta unión LF 20x35 blanco | 1.52 | 80 | Gestión del cableado | PCE | 5 | 4012740013017 | 2024-03-18
LFF2003589016 | Derivación T LF 20x35 blanco | 5.69 | 80 | Gestión del cableado | PCE | 1 | 4012740013024 | 2024-03-18
ATA122009016 | Minicanal ATA 12x20 blanco | 1.77 | 82 | Canal de distribución/instalación | MTR | 84 | 4012740016612 | 2024-03-18
ATA122009016BA | Minicanal ATA 12x20 blanco adhesiva | 3.38 | 82 | Canal de distribución/instalación | MTR | 70 | 4012740016636 | 2024-03-18
ATA122019016 | Minicanal ATA 12x20 blanco 2comp. | 2.17 | 82 | Canal de distribución/instalación | MTR | 84 | 4012740016643 | 2024-03-18
ATA122039016 | Ángulo exterior ATA 12x20 blanco | 1.36 | 80 | Gestión del cableado | PCE | 1 | 4012740016650 | 2024-03-18
ATA122049016 | Ángulo interior ATA 12x20 blanco | 1.36 | 80 | Gestión del cableado | PCE | 1 | 4012740016667 | 2024-03-18
ATA122059016 | Ángulo plano ATA 12x20 blanco | 1.22 | 80 | Gestión del cableado | PCE | 1 | 4012740016674 | 2024-03-18
ATA123009016 | Minicanal ATA 12x30 blanco | 2.46 | 82 | Canal de distribución/instalación | MTR | 60 | 4012740016742 | 2024-03-18
ATA123009016BA | Minicanal ATA 12x30 blanco adhesiva | 4.85 | 82 | Canal de distribución/instalación | MTR | 50 | 4012740016766 | 2024-03-18
ATA123019016 | Minicanal ATA 12x30 blanco 2comp. | 2.67 | 82 | Canal de distribución/instalación | MTR | 60 | 4012740016773 | 2024-03-18
ATA123039016 | Ángulo exterior ATA 12x30 blanco | 1.64 | 80 | Gestión del cableado | PCE | 1 | 4012740016780 | 2024-03-18
ATA123049016 | Ángulo interior ATA 12x30 blanco | 1.64 | 80 | Gestión del cableado | PCE | 1 | 4012740016797 | 2024-03-18
ATA123059016 | Ángulo plano ATA 12x30 blanco | 1.52 | 80 | Gestión del cableado | PCE | 1 | 4012740016803 | 2024-03-18
ATA163009016 | Minicanal ATA 16x30 blanco | 3.69 | 82 | Canal de distribución/instalación | MTR | 50 | 4012740017008 | 2024-03-18
ATA163009016BA | Minicanal ATA 16x30 blanco adhesiva | 6.21 | 82 | Canal de distribución/instalación | MTR | 40 | 4012740017022 | 2024-03-18
ATA163019016 | Minicanal ATA 16x30 blanco 2comp. | 4.48 | 82 | Canal de distribución/instalación | MTR | 50 | 4012740017039 | 2024-03-18
ATA163039016 | Ángulo exterior ATA 16x30 blanco | 2.01 | 80 | Gestión del cableado | PCE | 1 | 4012740017046 | 2024-03-18
ATA163049016 | Ángulo interior ATA 16x30 blanco | 2.01 | 80 | Gestión del cableado | PCE | 1 | 4012740017053 | 2024-03-18
ATA163059016 | Ángulo plano ATA 16x30 blanco | 1.8 | 80 | Gestión del cableado | PCE | 1 | 4012740017060 | 2024-03-18
ATA122069016 | Tapa final ATA 12x20 blanco | 1.32 | 80 | Gestión del cableado | PCE | 1 | 4012740016681 | 2024-03-18
ATA122079016 | Junta unión ATA 12x20 blanco | 1.21 | 80 | Gestión del cableado | PCE | 1 | 4012740016698 | 2024-03-18
ATA122089016 | Derivación T ATA 12x20 blanco | 2.5 | 80 | Gestión del cableado | PCE | 1 | 4012740016704 | 2024-03-18
ATA123069016 | Tapa final ATA 12x30 blanco | 1.65 | 80 | Gestión del cableado | PCE | 1 | 4012740016810 | 2024-03-18
ATA123079016 | Junta unión ATA 12x30 blanco | 1.65 | 80 | Gestión del cableado | PCE | 1 | 4012740016827 | 2024-03-18
ATA123089016 | Derivación T ATA 12x30 blanco | 3.08 | 80 | Gestión del cableado | PCE | 1 | 4012740016834 | 2024-03-18
ATA123919016 | Caja simple mec. minicanal ATA 12x20/30 | 5.09 | 80 | Gestión del cableado | PCE | 1 | 4012740019002 | 2024-03-18
ATA123929016 | Caja doble mec. minicanal ATA 12x20/30 | 10.46 | 80 | Gestión del cableado | PCE | 1 | 4012740019019 | 2024-03-18
ATA163069016 | Tapa final ATA 16x30 blanco | 1.85 | 80 | Gestión del cableado | PCE | 1 | 4012740017077 | 2024-03-18
ATA163079016 | Junta unión ATA 16x30 blanco | 1.85 | 80 | Gestión del cableado | PCE | 1 | 4012740017084 | 2024-03-18
ATA163089016 | Derivación T ATA 16x30 blanco | 3.35 | 80 | Gestión del cableado | PCE | 1 | 4012740017091 | 2024-03-18
ATA163919016 | Caja simple mec. minicanal ATA 16x30 | 5.57 | 80 | Gestión del cableado | PCE | 1 | 4012740019040 | 2024-03-18
ATA163929016 | Caja doble mec. minicanal ATA 16x30 | 11.23 | 80 | Gestión del cableado | PCE | 1 | 4012740019057 | 2024-03-18
L5106 | Cinta adhesiva 19mm, 50m | 90.36 | 80 | Gestión del cableado | PCE | 1 | 4012740838092 | 2024-03-18
L5562 | Herramienta de corte salida cables | 155.55 | 80 | Gestión del cableado | PCE | 1 | 4012740839310 | 2024-03-18
L5561 | Alicate corte minic. hasta 10mm profund | 150.09 | 80 | Gestión del cableado | PCE | 1 | 4012740839327 | 2024-03-18
ATA205009016 | Minicanal ATA 20x50 blanco | 5.8 | 82 | Canal de distribución/instalación | MTR | 32 | 4012740017107 | 2024-03-18
ATA205019016 | Minicanal ATA 20x50 blanco 2comp. | 6.8 | 82 | Canal de distribución/instalación | MTR | 32 | 4012740017114 | 2024-03-18
ATA205029016 | Minicanal ATA 20x50 blanco 3comp. | 7.9 | 82 | Canal de distribución/instalación | MTR | 32 | 4012740017138 | 2024-03-18
ATA205039016 | Ángulo exterior ATA 20x50 blanco | 2.59 | 80 | Gestión del cableado | PCE | 1 | 4012740017145 | 2024-03-18
ATA205049016 | Ángulo interior ATA 20x50 blanco | 2.59 | 80 | Gestión del cableado | PCE | 1 | 4012740017152 | 2024-03-18
ATA205059016 | Ángulo plano ATA 20x50 blanco | 2.32 | 80 | Gestión del cableado | PCE | 1 | 4012740017169 | 2024-03-18
ATA207529016 | Minicanal ATA 20x75 blanco 3comp. | 9.44 | 82 | Canal de distribución/instalación | MTR | 24 | 4012740017206 | 2024-03-18
ATA207539016 | Ángulo exterior ATA 20x75 blanco | 3.14 | 80 | Gestión del cableado | PCE | 1 | 4012740017213 | 2024-03-18
ATA207549016 | Ángulo interior ATA 20x75 blanco | 3.14 | 80 | Gestión del cableado | PCE | 1 | 4012740017220 | 2024-03-18
ATA207559016 | Ángulo plano ATA 20x75 blanco | 3.3 | 80 | Gestión del cableado | PCE | 1 | 4012740017237 | 2024-03-18
ATA707598014 | Caja derivación ATA/LF 75x75 Marrón | 5.61 | 80 | Gestión del cableado | PCE | 1 | 4012740865524 | 2024-03-18
ATA711598014 | Caja derivación ATA/LF 115x115 Marrón | 12 | 80 | Gestión del cableado | PCE | 1 | 4012740865531 | 2024-03-18
ATA205069016 | Tapa final ATA 20x50 blanco | 2.35 | 80 | Gestión del cableado | PCE | 1 | 4012740017176 | 2024-03-18
ATA205079016 | Junta unión ATA 20x50 blanco | 2.17 | 80 | Gestión del cableado | PCE | 1 | 4012740017183 | 2024-03-18
ATA205089016 | Derivación T ATA 20x50 blanco | 4.93 | 80 | Gestión del cableado | PCE | 1 | 4012740017190 | 2024-03-18
ATA205919016 | Caja simple mec. minicanal ATA 20x50 | 8.22 | 80 | Gestión del cableado | PCE | 1 | 4012740019064 | 2024-03-18
ATA205929016 | Caja doble mec. minicanal ATA 20x50 | 11.94 | 80 | Gestión del cableado | PCE | 1 | 4012740019071 | 2024-03-18
ATA207569016 | Tapa final ATA 20x75 blanco | 3 | 80 | Gestión del cableado | PCE | 1 | 4012740017244 | 2024-03-18
ATA207579016 | Junta unión ATA 20x75 blanco | 2.8 | 80 | Gestión del cableado | PCE | 1 | 4012740017251 | 2024-03-18
ATA207589016 | Derivación T ATA 20x75 blanco | 5.14 | 80 | Gestión del cableado | PCE | 1 | 4012740017268 | 2024-03-18
ATA806099016 | Caja para mec. universal + adaptador ATA | 7.64 | 80 | Gestión del cableado | PCE | 1 | 4012740017312 | 2024-03-18
WJA681B | ATA Caja simple | 2.82 | 80 | Gestión del cableado | PCE | 1 | 3250617180436 | 2024-03-18
WJA682B | ATA Caja doble | 5.63 | 80 | Gestión del cableado | PCE | 1 | 3250617180443 | 2024-03-18
ATH122009016B | Minicanal ATH 12x20 blanco | 4.41 | 80 | Gestión del cableado | MTR | 84 | 4012740008181 | 2024-03-18
ATH163009016B | Minicanal ATH 16x30 blanco | 9.26 | 80 | Gestión del cableado | MTR | 50 | 4012740017343 | 2024-03-18
WJA690 | ATA Lámpara p.cablear 250V azul 0,5mA | 8.45 | 98 | Series para canal | PCE | 10 | 3250617186902 | 2024-03-18
WJA691 | ATA Lámpara p.cablear 250V rojo 1mA | 8.98 | 98 | Series para canal | PCE | 10 | 3250617186919 | 2024-03-18
WJA692 | ATA Lámpara p.cablear 250V blanco 0,5mA | 7.55 | 98 | Series para canal | PCE | 10 | 3250617186926 | 2024-03-18
WJA693 | ATA Lámpara p.cablear 12/24V rojo 1mA | 5.74 | 98 | Series para canal | PCE | 10 | 3250617186933 | 2024-03-18
WJA694 | ATA Lámpara p.cablear 12/24V azul 1mA | 5.74 | 98 | Series para canal | PCE | 10 | 3250617186940 | 2024-03-18
WJA695 | ATA Lámpara p.cablear 12/24V blanco 1mA | 6.11 | 98 | Series para canal | PCE | 10 | 3250617186957 | 2024-03-18
WJA000B | ATA Interruptor/pulsador 10A | 8.29 | 98 | Series para canal | PCE | 1 | 3250617180023 | 2024-03-18
WJA001B | ATA Conmutador/pulsador 10A | 8.5 | 98 | Series para canal | PCE | 1 | 3250617180047 | 2024-03-18
WJA003B | ATA Conmutador/pulsador 10A con borne N | 10.46 | 98 | Series para canal | PCE | 1 | 3250617180061 | 2024-03-18
WJA008B | ATA Interruptor bipolar 10A | 19.53 | 98 | Series para canal | PCE | 1 | 3250617180078 | 2024-03-18
WJA010B | ATA Cruzamiento 10A | 19.95 | 98 | Series para canal | PCE | 1 | 3250617180092 | 2024-03-18
WJA040B | ATA Doble conmutador/pulsador 10A | 19 | 98 | Series para canal | PCE | 1 | 3250617180146 | 2024-03-18
WJA048B | ATA Conmutador/pulsador 10A VMC | 12.97 | 98 | Series para canal | PCE | 1 | 3250617180153 | 2024-03-18
WJA300B | ATA Doble interruptor persianas 10A | 35.57 | 98 | Series para canal | PCE | 1 | 3250617180382 | 2024-03-18
WJA301B | ATA Doble pulsador persianas 10A | 33.74 | 98 | Series para canal | PCE | 1 | 3250617180399 | 2024-03-18
WJA155B | ATA Salida de cables | 14.39 | 98 | Series para canal | PCE | 1 | 3250617180191 | 2024-03-18
WJA157B | ATA Obturador | 12.56 | 98 | Series para canal | PCE | 1 | 3250617180207 | 2024-03-18
WJA160B | ATA Toma Schuko 16A | 10.87 | 98 | Series para canal | PCE | 1 | 3250617180214 | 2024-03-18
WJA220B | ATA Toma RJ45 Cat. 6 UTP | 27.88 | 98 | Series para canal | PCE | 1 | 3250617180238 | 2024-03-18
WJA223B | ATA Toma RJ45 Cat. 6 FTP | 29.28 | 98 | Series para canal | PCE | 1 | 3250617180245 | 2024-03-18
WJA226B | ATA Toma RJ45 Cat. 6 STP | 29.97 | 98 | Series para canal | PCE | 1 | 3250617180269 | 2024-03-18
WJA228B | ATA Toma RJ45 Cat. 6a | 32.07 | 98 | Series para canal | PCE | 1 | 3250617180283 | 2024-03-18
WJA250B | ATA Toma TV | 16.73 | 98 | Series para canal | PCE | 1 | 3250617180313 | 2024-03-18
WJA253B | ATA Toma TV + FM | 18.12 | 98 | Series para canal | PCE | 1 | 3250617180320 | 2024-03-18
WJA256B | ATA Toma TV + FM + SAT | 19.53 | 98 | Series para canal | PCE | 1 | 3250617180337 | 2024-03-18
WJA257B | ATA Toma TV + FM + SAT doble entrada | 33.46 | 98 | Series para canal | PCE | 1 | 3250617180344 | 2024-03-18
WJA291B | ATA Toma altavoces | 21.21 | 98 | Series para canal | PCE | 1 | 3250617180375 | 2024-03-18
WJA450B | ATA Soporte mec. 45x45 | 3.6 | 98 | Series para canal | PCE | 1 | 3250617180412 | 2024-03-18
WJC000B | ATA Interruptor/pulsador 10A completo | 9.77 | 98 | Series para canal | PCE | 1 | 3250617180450 | 2024-03-18
WJC001B | ATA Conmutador/pulsador 10A completo | 9.97 | 98 | Series para canal | PCE | 1 | 3250617180467 | 2024-03-18
WJC003B | ATA Conmutador/puls 10A borne N completo | 11.67 | 98 | Series para canal | PCE | 1 | 3250617180474 | 2024-03-18
WJC005B | ATA Conmutador tirador 10A completo | 43.1 | 98 | Series para canal | PCE | 1 | 3250617180498 | 2024-03-18
WJC008B | ATA Interruptor bipolar 10A completo | 20.22 | 98 | Series para canal | PCE | 1 | 3250617180528 | 2024-03-18
WJC010B | ATA Cruzamiento 10A completo | 20.7 | 98 | Series para canal | PCE | 1 | 3250617180535 | 2024-03-18
WJC040B | ATA doble conmutador/puls 10A completo | 19.11 | 98 | Series para canal | PCE | 1 | 3250617180597 | 2024-03-18
WJC048B | ATA Conmutador/pulsador 10A VMC completo | 14.39 | 98 | Series para canal | PCE | 1 | 3250617180603 | 2024-03-18
WJC051B | ATA Detector infrarojos completo | 114.91 | 98 | Series para canal | PCE | 1 | 3250617180627 | 2024-03-18
WJC012B | ATA Conmutador 10A estrecho completo | 15.43 | 98 | Series para canal | PCE | 1 | 3250617180542 | 2024-03-18
WJC013B | ATA Conmutador 10A estrecho completo | 20.83 | 98 | Series para canal | PCE | 1 | 3250617180559 | 2024-03-18
WJC061B | ATA Variador universal completo | 79.47 | 98 | Series para canal | PCE | 1 | 3250617180634 | 2024-03-18
WJC160B | ATA Toma Schuko 16A completo | 12.13 | 98 | Series para canal | PCE | 1 | 3250617180719 | 2024-03-18
WJC162B | ATA Toma doble Schuko 16A completo | 24.41 | 98 | Series para canal | PCE | 1 | 3250617180733 | 2024-03-18
WJC220B | ATA Toma RJ45 Cat. 6 UTP completo | 29.28 | 98 | Series para canal | PCE | 1 | 3250617180740 | 2024-03-18
WJC223B | ATA Toma RJ45 Cat. 6 FTP completo | 30.68 | 98 | Series para canal | PCE | 1 | 3250617180757 | 2024-03-18
WJC226B | ATA Toma RJ45 Cat. 6 STP completo | 31.38 | 98 | Series para canal | PCE | 1 | 3250617180764 | 2024-03-18
WJC228B | ATA Toma RJ45 Cat. 6a completo | 33.8 | 98 | Series para canal | PCE | 1 | 3250617180771 | 2024-03-18
WJC300B | ATA Doble inter. persiana 10A completo | 37.09 | 98 | Series para canal | PCE | 1 | 3250617180863 | 2024-03-18
WJC301B | ATA Doble pulsador persiana 10A completo | 35.2 | 98 | Series para canal | PCE | 1 | 3250617180870 | 2024-03-18
WJC155B | ATA Salida de cables completo | 16.88 | 98 | Series para canal | PCE | 1 | 3250617180696 | 2024-03-18
WJC157B | ATA Obturador completo | 15.08 | 98 | Series para canal | PCE | 1 | 3250617180702 | 2024-03-18
WJC250B | ATA Toma TV completo | 18.12 | 98 | Series para canal | PCE | 1 | 3250617180795 | 2024-03-18
WJC253B | ATA Toma TV + FM completo | 19.53 | 98 | Series para canal | PCE | 1 | 3250617180801 | 2024-03-18
WJC256B | ATA Toma TV + FM + SAT completo | 20.91 | 98 | Series para canal | PCE | 1 | 3250617180818 | 2024-03-18
WJC257B | ATA TV+FM+SAT doble entrada completo | 34.86 | 98 | Series para canal | PCE | 1 | 3250617180825 | 2024-03-18
WJC291B | ATA Toma altavoces completo | 22.61 | 98 | Series para canal | PCE | 1 | 3250617180856 | 2024-03-18
WJC603B | ATA Señalización blanco completo | 56.54 | 98 | Series para canal | PCE | 1 | 3250617180887 | 2024-03-18
SL200551 | Base zócalo SL20055 negro | 5.92 | 80 | Gestión del cableado | MTR | 36 | 4012740893893 | 2024-03-18
SL2005529011 | Tapa zócalo SL20055 negro grafito | 5.92 | 80 | Gestión del cableado | MTR | 36 | 4012740893916 | 2024-03-18
SL200552D1 | Tapa zócalo SL20055 alu | 8.9 | 80 | Gestión del cableado | MTR | 18 | 4012740893923 | 2024-03-18
SL200552D2 | Tapa zócalo SL20055 haya | 8.9 | 80 | Gestión del cableado | MTR | 18 | 4012740893930 | 2024-03-18
SL200552D3 | Tapa zócalo SL20055 arce | 8.9 | 80 | Gestión del cableado | MTR | 18 | 4012740893947 | 2024-03-18
SL200552D4 | Tapa zócalo SL20055 cerezo | 8.9 | 80 | Gestión del cableado | MTR | 18 | 4012740893954 | 2024-03-18
SL200552D5 | Tapa zócalo SL20055 roble | 8.9 | 80 | Gestión del cableado | MTR | 18 | 4012740893961 | 2024-03-18
SL200552D6 | Tapa zócalo SL20055 sucupira | 8.9 | 80 | Gestión del cableado | MTR | 18 | 4012740893978 | 2024-03-18
SL2005539011 | Ángulo Exterior SL20055 negro grafito | 3.68 | 80 | Gestión del cableado | PCE | 1 | 4012740894029 | 2024-03-18
SL200553D1 | Ángulo Exterior SL20055 alu | 6.5 | 80 | Gestión del cableado | PCE | 1 | 4012740894036 | 2024-03-18
SL200553D2 | Ángulo Exterior SL20055 haya | 6.5 | 80 | Gestión del cableado | PCE | 1 | 4012740894043 | 2024-03-18
SL200553D3 | Ángulo Exterior SL20055 arce | 6.5 | 80 | Gestión del cableado | PCE | 1 | 4012740894050 | 2024-03-18
SL200553D4 | Ángulo Exterior SL20055 cerezo | 6.5 | 80 | Gestión del cableado | PCE | 1 | 4012740894067 | 2024-03-18
SL200553D5 | Ángulo Exterior SL20055 roble | 6.5 | 80 | Gestión del cableado | PCE | 1 | 4012740894074 | 2024-03-18
SL200553D6 | Ángulo Exterior SL20055 sucupira | 6.5 | 80 | Gestión del cableado | PCE | 1 | 4012740894081 | 2024-03-18
SL2005549011 | Ángulo Interior SL20055 negro grafito | 3.68 | 80 | Gestión del cableado | PCE | 1 | 4012740894104 | 2024-03-18
SL200554D1 | Ángulo Interior SL20055 alu | 6.5 | 80 | Gestión del cableado | PCE | 1 | 4012740894111 | 2024-03-18
SL200554D2 | Ángulo Interior SL20055 haya | 6.5 | 80 | Gestión del cableado | PCE | 1 | 4012740894128 | 2024-03-18
SL200554D3 | Ángulo Interior SL20055 arce | 6.5 | 80 | Gestión del cableado | PCE | 1 | 4012740894135 | 2024-03-18
SL200554D4 | Ángulo Interior SL20055 cerezo | 6.5 | 80 | Gestión del cableado | PCE | 1 | 4012740894142 | 2024-03-18
SL200554D5 | Ángulo Interior SL20055 roble | 6.5 | 80 | Gestión del cableado | PCE | 1 | 4012740894159 | 2024-03-18
SL200554D6 | Ángulo Interior SL20055 sucupira | 6.5 | 80 | Gestión del cableado | PCE | 1 | 4012740894166 | 2024-03-18
SL2005569011 | Tapa final SL20055 negro grafito | 2.96 | 80 | Gestión del cableado | PCE | 1 | 4012740894180 | 2024-03-18
SL200556D1 | Tapa final SL20055 alu | 4.14 | 80 | Gestión del cableado | PCE | 1 | 4012740894197 | 2024-03-18
SL200556D2 | Tapa final SL20055 haya | 4.14 | 80 | Gestión del cableado | PCE | 1 | 4012740894203 | 2024-03-18
SL200556D3 | Tapa final SL20055 arce | 4.14 | 80 | Gestión del cableado | PCE | 1 | 4012740894210 | 2024-03-18
SL200556D4 | Tapa final SL20055 cerezo | 4.14 | 80 | Gestión del cableado | PCE | 1 | 4012740894227 | 2024-03-18
SL200556D5 | Tapa final SL20055 roble | 4.14 | 80 | Gestión del cableado | PCE | 1 | 4012740894234 | 2024-03-18
SL200556D6 | Tapa final SL20055 sucupira | 4.14 | 80 | Gestión del cableado | PCE | 1 | 4012740894241 | 2024-03-18
SL2005579011 | Unión SL20055 negro grafito | 2.67 | 80 | Gestión del cableado | PCE | 1 | 4012740894265 | 2024-03-18
SL200557D1 | Unión SL20055 alu | 4.14 | 80 | Gestión del cableado | PCE | 1 | 4012740894272 | 2024-03-18
SL200557D2 | Unión SL20055 haya | 4.14 | 80 | Gestión del cableado | PCE | 1 | 4012740894289 | 2024-03-18
SL200557D3 | Unión SL20055 arce | 4.14 | 80 | Gestión del cableado | PCE | 1 | 4012740894296 | 2024-03-18
SL200557D4 | Unión SL20055 cerezo | 4.14 | 80 | Gestión del cableado | PCE | 1 | 4012740894302 | 2024-03-18
SL200557D5 | Unión SL20055 roble | 4.14 | 80 | Gestión del cableado | PCE | 1 | 4012740894319 | 2024-03-18
SL200557D6 | Unión SL20055 sucupira | 4.14 | 80 | Gestión del cableado | PCE | 1 | 4012740894326 | 2024-03-18
SL200801 | Base zócalo SL20080 negro | 8.41 | 80 | Gestión del cableado | MTR | 36 | 4012740894951 | 2024-03-18
SL2008029011 | Tapa zócalo SL20080 negro grafito | 7.39 | 80 | Gestión del cableado | MTR | 36 | 4012740894975 | 2024-03-18
SL200802D1 | Tapa zócalo SL20080 alu | 13.31 | 80 | Gestión del cableado | MTR | 18 | 4012740894982 | 2024-03-18
SL200802D2 | Tapa zócalo SL20080 haya | 13.31 | 80 | Gestión del cableado | MTR | 18 | 4012740894999 | 2024-03-18
SL200802D3 | Tapa zócalo SL20080 arce | 13.31 | 80 | Gestión del cableado | MTR | 18 | 4012740895002 | 2024-03-18
SL200802D4 | Tapa zócalo SL20080 cerezo | 13.31 | 80 | Gestión del cableado | MTR | 18 | 4012740895019 | 2024-03-18
SL200802D5 | Tapa zócalo SL20080 roble | 13.31 | 80 | Gestión del cableado | MTR | 18 | 4012740895026 | 2024-03-18
SL200802D6 | Tapa zócalo SL20080 sucupira | 13.31 | 80 | Gestión del cableado | MTR | 18 | 4012740895033 | 2024-03-18
SL2008039011 | Ángulo Exterior SL20080 negro grafito | 5.02 | 80 | Gestión del cableado | PCE | 1 | 4012740895095 | 2024-03-18
SL200803D1 | Ángulo Exterior SL20080 alu | 8.16 | 80 | Gestión del cableado | PCE | 1 | 4012740895101 | 2024-03-18
SL200803D2 | Ángulo Exterior SL20080 haya | 8.16 | 80 | Gestión del cableado | PCE | 1 | 4012740895118 | 2024-03-18
SL200803D3 | Ángulo Exterior SL20080 arce | 8.16 | 80 | Gestión del cableado | PCE | 1 | 4012740895125 | 2024-03-18
SL200803D4 | Ángulo Exterior SL20080 cerezo | 8.16 | 80 | Gestión del cableado | PCE | 1 | 4012740895132 | 2024-03-18
SL200803D5 | Ángulo Exterior SL20080 roble | 8.16 | 80 | Gestión del cableado | PCE | 1 | 4012740895149 | 2024-03-18
SL200803D6 | Ángulo Exterior SL20080 sucupira | 8.16 | 80 | Gestión del cableado | PCE | 1 | 4012740895156 | 2024-03-18
SL2008049011 | Ángulo Interior SL20080 negro grafito | 5.02 | 80 | Gestión del cableado | PCE | 1 | 4012740895170 | 2024-03-18
SL200804D1 | Ángulo Interior SL20080 alu | 8.16 | 80 | Gestión del cableado | PCE | 1 | 4012740895187 | 2024-03-18
SL200804D2 | Ángulo Interior SL20080 haya | 8.16 | 80 | Gestión del cableado | PCE | 1 | 4012740895194 | 2024-03-18
SL200804D3 | Ángulo Interior SL20080 arce | 8.16 | 80 | Gestión del cableado | PCE | 1 | 4012740895200 | 2024-03-18
SL200804D4 | Ángulo Interior SL20080 cerezo | 8.16 | 80 | Gestión del cableado | PCE | 1 | 4012740895217 | 2024-03-18
SL200804D5 | Ángulo Interior SL20080 roble | 8.16 | 80 | Gestión del cableado | PCE | 1 | 4012740895224 | 2024-03-18
SL200804D6 | Ángulo Interior SL20080 sucupira | 8.16 | 80 | Gestión del cableado | PCE | 1 | 4012740895231 | 2024-03-18
SL2008069011 | Tapa final SL20080 negro grafito | 3.42 | 80 | Gestión del cableado | PCE | 1 | 4012740895255 | 2024-03-18
SL200806D1 | Tapa final SL20080 alu | 5.92 | 80 | Gestión del cableado | PCE | 1 | 4012740895262 | 2024-03-18
SL200806D2 | Tapa final SL20080 haya | 5.92 | 80 | Gestión del cableado | PCE | 1 | 4012740895279 | 2024-03-18
SL200806D3 | Tapa final SL20080 arce | 5.92 | 80 | Gestión del cableado | PCE | 1 | 4012740895286 | 2024-03-18
SL200806D4 | Tapa final SL20080 cerezo | 5.92 | 80 | Gestión del cableado | PCE | 1 | 4012740895293 | 2024-03-18
SL200806D5 | Tapa final SL20080 roble | 5.92 | 80 | Gestión del cableado | PCE | 1 | 4012740895309 | 2024-03-18
SL200806D6 | Tapa final SL20080 sucupira | 5.92 | 80 | Gestión del cableado | PCE | 1 | 4012740895316 | 2024-03-18
SL2008079011 | Unión SL20055 negro grafito | 3.25 | 80 | Gestión del cableado | PCE | 1 | 4012740895330 | 2024-03-18
SL200807D1 | Unión SL20055 alu | 5.19 | 80 | Gestión del cableado | PCE | 1 | 4012740895347 | 2024-03-18
SL200807D2 | Unión SL20055 haya | 5.19 | 80 | Gestión del cableado | PCE | 1 | 4012740895354 | 2024-03-18
SL200807D3 | Unión SL20055 arce | 5.19 | 80 | Gestión del cableado | PCE | 1 | 4012740895361 | 2024-03-18
SL200807D4 | Unión SL20055 cerezo | 5.19 | 80 | Gestión del cableado | PCE | 1 | 4012740895378 | 2024-03-18
SL200807D5 | Unión SL20055 roble | 5.19 | 80 | Gestión del cableado | PCE | 1 | 4012740895385 | 2024-03-18
SL200807D6 | Unión SL20055 sucupira | 5.19 | 80 | Gestión del cableado | PCE | 1 | 4012740895392 | 2024-03-18
SL201151 | Base zócalo SL20115 negro | 11.85 | 80 | Gestión del cableado | MTR | 24 | 4012740896023 | 2024-03-18
SL2011529011 | Tapa zócalo SL20115 negro grafito | 10.37 | 80 | Gestión del cableado | MTR | 24 | 4012740221931 | 2024-03-18
SL2011539011 | Ángulo Exterior SL20115 negro grafito | 6.67 | 80 | Gestión del cableado | PCE | 1 | 4012740896061 | 2024-03-18
SL2011549011 | Ángulo Interior SL20115 negro grafito | 6.67 | 80 | Gestión del cableado | PCE | 1 | 4012740896085 | 2024-03-18
SL2011569011 | Tapa final SL20115 negro grafito | 5.19 | 80 | Gestión del cableado | PCE | 1 | 4012740221788 | 2024-03-18
SL2011579011 | Unión SL20055 negro grafito | 4.42 | 80 | Gestión del cableado | PCE | 1 | 4012740221801 | 2024-03-18
SL2011589011 | Té, Derivación, SL20115 negro grafito | 11.85 | 80 | Gestión del cableado | PCE | 1 | 4012740896146 | 2024-03-18
SL201159019011 | Soporte universal SL20115 negro | 22.08 | 80 | Gestión del cableado | PCE | 1 | 4012740842891 | 2024-03-18
SL20115AC9011 | Remate para caja universal | 5.92 | 80 | Gestión del cableado | PCE | 1 | 4012740836906 | 2024-03-18
SL2005529016 | Tapa zócalo SL20055 blanco | 5.92 | 80 | Gestión del cableado | MTR | 36 | 4012740017534 | 2024-03-18
SL2005539016 | Ángulo exterior SL20055 blanco | 3.68 | 80 | Gestión del cableado | PCE | 1 | 4012740017558 | 2024-03-18
SL2005549016 | Ángulo interior SL20055 blanco | 3.68 | 80 | Gestión del cableado | PCE | 1 | 4012740017565 | 2024-03-18
SL2005569016 | Tapa final SL20055 blanco | 2.96 | 80 | Gestión del cableado | PCE | 1 | 4012740017589 | 2024-03-18
SL2005579016 | Unión SL20055 blanco | 2.67 | 80 | Gestión del cableado | PCE | 1 | 4012740017596 | 2024-03-18
SL2008029016 | Tapa zócalo SL20080 blanco | 7.39 | 80 | Gestión del cableado | MTR | 36 | 4012740017985 | 2024-03-18
SL2008039016 | Ángulo exterior SL20080 blanco | 5.02 | 80 | Gestión del cableado | PCE | 1 | 4012740018005 | 2024-03-18
SL2008049016 | Ángulo interior SL20080 blanco | 5.02 | 80 | Gestión del cableado | PCE | 1 | 4012740018012 | 2024-03-18
SL2008069016 | Tapa final SL20080 blanco | 3.42 | 80 | Gestión del cableado | PCE | 1 | 4012740018036 | 2024-03-18
SL2008079016 | Unión SL20055 blanco | 3.25 | 80 | Gestión del cableado | PCE | 1 | 4012740018043 | 2024-03-18
SL2011529016 | Tapa zócalo SL20115 blanco | 10.37 | 80 | Gestión del cableado | MTR | 24 | 4012740018425 | 2024-03-18
SL2011539016 | Ángulo exterior SL20115 blanco | 6.67 | 80 | Gestión del cableado | PCE | 1 | 4012740018449 | 2024-03-18
SL2011549016 | Ángulo interior SL20115 blanco | 6.67 | 80 | Gestión del cableado | PCE | 1 | 4012740018456 | 2024-03-18
SL2011569016 | Tapa final SL20115 blanco | 5.19 | 80 | Gestión del cableado | PCE | 1 | 4012740018463 | 2024-03-18
SL2011579016 | Unión SL20055 blanco | 4.42 | 80 | Gestión del cableado | PCE | 1 | 4012740018470 | 2024-03-18
SL2011589016 | Derivación T SL20115 blanco | 11.85 | 80 | Gestión del cableado | PCE | 1 | 4012740018494 | 2024-03-18
SL201159019016 | Soporte universal SL20115 blanco | 22.08 | 80 | Gestión del cableado | PCE | 1 | 4012740018517 | 2024-03-18
SL20115AC9016 | Remate para caja universal | 5.92 | 80 | Gestión del cableado | PCE | 1 | 4012740018838 | 2024-03-18
SL2005589011 | Té, Derivación, SL20055 negro grafito | 8.9 | 80 | Gestión del cableado | PCE | 1 | 4012740894340 | 2024-03-18
SL200558D1 | Té, Derivación, SL20055 alu | 14.81 | 80 | Gestión del cableado | PCE | 1 | 4012740894357 | 2024-03-18
SL200559019011 | Soporte universal SL20055 negro | 20.29 | 80 | Gestión del cableado | PCE | 1 | 4012740842617 | 2024-03-18
SL20055901D1 | Soporte universal SL20055 Alu | 28.14 | 80 | Gestión del cableado | PCE | 1 | 4012740842624 | 2024-03-18
SL20055901D2 | Soporte universal SL20055 haya | 28.14 | 80 | Gestión del cableado | PCE | 1 | 4012740842631 | 2024-03-18
SL20055901D3 | Soporte universal SL20055 arce | 28.14 | 80 | Gestión del cableado | PCE | 1 | 4012740842648 | 2024-03-18
SL20055901D4 | Soporte universal SL20055 cerezo | 28.14 | 80 | Gestión del cableado | PCE | 1 | 4012740842655 | 2024-03-18
SL20055901D5 | Soporte universal SL20055 roble | 28.14 | 80 | Gestión del cableado | PCE | 1 | 4012740842662 | 2024-03-18
SL20055901D6 | Soporte universal SL20055 sucupira | 28.14 | 80 | Gestión del cableado | PCE | 1 | 4012740842679 | 2024-03-18
SL200559039011 | Caja SL 55 mecanismo 45x45, RAL9011 | 20.29 | 80 | Gestión del cableado | PCE | 1 | 4012740894586 | 2024-03-18
SL20055903D1 | Caja SL 55 mecanismo 45x45, D1 | 28.14 | 80 | Gestión del cableado | PCE | 1 | 4012740894593 | 2024-03-18
SL20055903D2 | Caja SL 55 mecanismo 45x45, D2 | 28.14 | 80 | Gestión del cableado | PCE | 1 | 4012740851657 | 2024-03-18
SL20055903D3 | Caja SL 55 mecanismo 45x45, D3 | 28.14 | 80 | Gestión del cableado | PCE | 1 | 4012740851695 | 2024-03-18
SL20055903D4 | Caja SL 55 mecanismo 45x45, D4 | 28.14 | 80 | Gestión del cableado | PCE | 1 | 4012740851718 | 2024-03-18
SL20055903D5 | Caja SL 55 mecanismo 45x45, D5 | 28.14 | 80 | Gestión del cableado | PCE | 1 | 4012740851725 | 2024-03-18
SL20055903D6 | Caja SL 55 mecanismo 45x45, D6 | 28.14 | 80 | Gestión del cableado | PCE | 1 | 4012740851732 | 2024-03-18
SL20055A9011 | Remate SL20055 negro | 3.68 | 80 | Gestión del cableado | PCE | 1 | 4012740894883 | 2024-03-18
SL20055AC9011 | Remate para caja universal | 3.68 | 80 | Gestión del cableado | PCE | 1 | 4012740836531 | 2024-03-18
SL20055ACD1 | Remate para caja universal | 5.92 | 80 | Gestión del cableado | PCE | 1 | 4012740836296 | 2024-03-18
SL20055ACD2 | Remate para caja universal | 5.92 | 80 | Gestión del cableado | PCE | 1 | 4012740836326 | 2024-03-18
SL20055ACD3 | Remate para caja universal | 5.92 | 80 | Gestión del cableado | PCE | 1 | 4012740836333 | 2024-03-18
SL20055ACD4 | Remate para caja universal | 5.92 | 80 | Gestión del cableado | PCE | 1 | 4012740836395 | 2024-03-18
SL20055ACD5 | Remate para caja universal | 5.92 | 80 | Gestión del cableado | PCE | 1 | 4012740836401 | 2024-03-18
SL20055ACD6 | Remate para caja universal | 5.92 | 80 | Gestión del cableado | PCE | 1 | 4012740836470 | 2024-03-18
SL20055AD1 | Remate SL20055 alu | 5.92 | 80 | Gestión del cableado | PCE | 1 | 4012740894890 | 2024-03-18
SL20055AD2 | Remate SL20055 haya | 5.92 | 80 | Gestión del cableado | PCE | 1 | 4012740894906 | 2024-03-18
SL20055AD3 | Remate SL20055 arce | 5.92 | 80 | Gestión del cableado | PCE | 1 | 4012740894913 | 2024-03-18
SL20055AD4 | Remate SL20055 cerezo | 5.92 | 80 | Gestión del cableado | PCE | 1 | 4012740894920 | 2024-03-18
SL20055AD5 | Remate SL20055 roble | 5.92 | 80 | Gestión del cableado | PCE | 1 | 4012740894937 | 2024-03-18
SL20055AD6 | Remate SL20055 sucupira | 5.92 | 80 | Gestión del cableado | PCE | 1 | 4012740894944 | 2024-03-18
SL2008089011 | Té, Derivación, SL20080 negro grafito | 10.37 | 80 | Gestión del cableado | PCE | 1 | 4012740895415 | 2024-03-18
SL200808D1 | Té, Derivación, SL20080 alu | 17.78 | 80 | Gestión del cableado | PCE | 1 | 4012740895422 | 2024-03-18
SL200809019011 | Soporte universal SL20080 negro | 20.88 | 80 | Gestión del cableado | PCE | 1 | 4012740842877 | 2024-03-18
SL20080901D1 | Soporte universal SL20080 Alu | 29.02 | 80 | Gestión del cableado | PCE | 1 | 4012740842686 | 2024-03-18
SL20080901D2 | Soporte universal SL20080 haya | 29.02 | 80 | Gestión del cableado | PCE | 1 | 4012740842693 | 2024-03-18
SL20080901D3 | Soporte universal SL20080 arce | 29.02 | 80 | Gestión del cableado | PCE | 1 | 4012740842709 | 2024-03-18
SL20080901D4 | Soporte universal SL20080 cerezo | 29.02 | 80 | Gestión del cableado | PCE | 1 | 4012740842792 | 2024-03-18
SL20080901D5 | Soporte universal SL20080 roble | 29.02 | 80 | Gestión del cableado | PCE | 1 | 4012740842846 | 2024-03-18
SL20080901D6 | Soporte universal SL20080 sucupira | 29.02 | 80 | Gestión del cableado | PCE | 1 | 4012740842853 | 2024-03-18
SL200809039011 | Caja SL 80 mecanismo 45x45, RAL9011 | 20.88 | 80 | Gestión del cableado | PCE | 1 | 4012740895651 | 2024-03-18
SL20080903D1 | Caja SL 80 mecanismo 45x45, D1 | 29.02 | 80 | Gestión del cableado | PCE | 1 | 4012740895668 | 2024-03-18
SL20080903D2 | Caja SL 80 mecanismo 45x45, D2 | 29.02 | 80 | Gestión del cableado | PCE | 1 | 4012740852319 | 2024-03-18
SL20080903D3 | Caja SL 80 mecanismo 45x45, D3 | 29.02 | 80 | Gestión del cableado | PCE | 1 | 4012740852326 | 2024-03-18
SL20080903D4 | Caja SL 80 mecanismo 45x45, D4 | 29.02 | 80 | Gestión del cableado | PCE | 1 | 4012740852333 | 2024-03-18
SL20080903D5 | Caja SL 80 mecanismo 45x45, D5 | 29.02 | 80 | Gestión del cableado | PCE | 1 | 4012740852340 | 2024-03-18
SL20080903D6 | Caja SL 80 mecanismo 45x45, D6 | 29.02 | 80 | Gestión del cableado | PCE | 1 | 4012740852357 | 2024-03-18
SL20080A9011 | Remate SL20080 negro | 4.42 | 80 | Gestión del cableado | PCE | 1 | 4012740895958 | 2024-03-18
SL20080AC9011 | Remate para caja universal | 4.42 | 80 | Gestión del cableado | PCE | 1 | 4012740836883 | 2024-03-18
SL20080ACD1 | Remate para caja universal | 6.67 | 80 | Gestión del cableado | PCE | 1 | 4012740836548 | 2024-03-18
SL20080ACD2 | Remate para caja universal | 6.67 | 80 | Gestión del cableado | PCE | 1 | 4012740836777 | 2024-03-18
SL20080ACD3 | Remate para caja universal | 6.67 | 80 | Gestión del cableado | PCE | 1 | 4012740836784 | 2024-03-18
SL20080ACD4 | Remate para caja universal | 6.67 | 80 | Gestión del cableado | PCE | 1 | 4012740836791 | 2024-03-18
SL20080ACD5 | Remate para caja universal | 6.67 | 80 | Gestión del cableado | PCE | 1 | 4012740836852 | 2024-03-18
SL20080ACD6 | Remate para caja universal | 6.67 | 80 | Gestión del cableado | PCE | 1 | 4012740836869 | 2024-03-18
SL20080AD1 | Remate SL20080 alu | 6.67 | 80 | Gestión del cableado | PCE | 1 | 4012740895965 | 2024-03-18
SL20080AD2 | Remate SL20080 haya | 6.67 | 80 | Gestión del cableado | PCE | 1 | 4012740895972 | 2024-03-18
SL20080AD3 | Remate SL20080 arce | 6.67 | 80 | Gestión del cableado | PCE | 1 | 4012740895989 | 2024-03-18
SL20080AD4 | Remate SL20080 cerezo | 6.67 | 80 | Gestión del cableado | PCE | 1 | 4012740895996 | 2024-03-18
SL20080AD5 | Remate SL20080 roble | 6.67 | 80 | Gestión del cableado | PCE | 1 | 4012740896009 | 2024-03-18
SL20080AD6 | Remate SL20080 sucupira | 6.67 | 80 | Gestión del cableado | PCE | 1 | 4012740896016 | 2024-03-18
SL201159039011 | Caja SL 115 mecanismo 45x45, RAL9011 | 22.08 | 80 | Gestión del cableado | PCE | 1 | 4012740896306 | 2024-03-18
SL20115A9011 | Remate SL20115 negro | 5.92 | 80 | Gestión del cableado | PCE | 1 | 4012740896504 | 2024-03-18
SL2005589016 | Derivación T SL20055 blanco | 8.9 | 80 | Gestión del cableado | PCE | 1 | 4012740017619 | 2024-03-18
SL200559019016 | Soporte universal SL20055 blanco | 20.29 | 80 | Gestión del cableado | PCE | 1 | 4012740017633 | 2024-03-18
SL200559039016 | Caja SL55 mecanismo 45x45, blanco | 20.29 | 80 | Gestión del cableado | PCE | 1 | 4012740017657 | 2024-03-18
SL20055A9016 | Remate SL20055 blanco | 3.68 | 80 | Gestión del cableado | PCE | 1 | 4012740017947 | 2024-03-18
SL20055AC9016 | Remate para caja universal | 3.68 | 80 | Gestión del cableado | PCE | 1 | 4012740017954 | 2024-03-18
SL2008089016 | Derivación T SL20080 blanco | 10.37 | 80 | Gestión del cableado | PCE | 1 | 4012740018067 | 2024-03-18
SL200809019016 | Soporte universal SL20080 blanco | 20.88 | 80 | Gestión del cableado | PCE | 1 | 4012740018081 | 2024-03-18
SL200809039016 | Caja SL80 mecanismo 45x45, blanco | 20.88 | 80 | Gestión del cableado | PCE | 1 | 4012740018104 | 2024-03-18
SL20080A9016 | Remate SL20080 blanco | 4.42 | 80 | Gestión del cableado | PCE | 1 | 4012740018395 | 2024-03-18
SL20080AC9016 | Remate para caja universal | 4.42 | 80 | Gestión del cableado | PCE | 1 | 4012740018401 | 2024-03-18
SL201159039016 | Caja SL115 mecanismo 45x45, blanco | 22.08 | 80 | Gestión del cableado | PCE | 1 | 4012740018531 | 2024-03-18
SL20115A9016 | Remate SL20115 blanco | 5.92 | 80 | Gestión del cableado | PCE | 1 | 4012740018821 | 2024-03-18
SL20080259011 | Tapa zocalo LED SL 20x80mm, negro | 10.37 | 80 | Gestión del cableado | MTR | 18 | 4012740980265 | 2024-03-18
SL2008025D1 | Tapa zocalo LED SL 20x80mm, alu | 16.29 | 80 | Gestión del cableado | MTR | 18 | 4012740980272 | 2024-03-18
SL200801LED | Base zocalo LED 20x80mm | 8.41 | 80 | Gestión del cableado | MTR | 18 | 4012740980258 | 2024-03-18
COL40110SET1ALU | Columna set1 400mm alu | 67.31 | 80 | Gestión del cableado | PCE | 1 | 4012740191234 | 2024-03-18
LED06WEISS | Tira LED 24V 28,8W IP68 6m, blanco | 251.83 | 80 | Gestión del cableado | BG | 1 | 4012740980227 | 2024-03-18
LEDTR030 | Trafo 30W/24V para tira LED | 88.9 | 80 | Gestión del cableado | PCE | 1 | 4012740980234 | 2024-03-18
LEDTR100 | Trafo 100W/24V para tira LED | 207.41 | 80 | Gestión del cableado | PCE | 1 | 4012740980241 | 2024-03-18
SL200809LED9011 | Set caja + trafo LED SL 20x80, negro | 140.74 | 80 | Gestión del cableado | BG | 1 | 4012740980289 | 2024-03-18
SL200809LEDD1 | Set caja + trafo LED SL 20x80, alu | 170.37 | 80 | Gestión del cableado | BG | 1 | 4012740980296 | 2024-03-18
SL200809269011 | Set Caja schuko + detector, 20x80, negro | 237.02 | 80 | Gestión del cableado | PCE | 1 | 4012740895897 | 2024-03-18
SL20080926D1 | Set Caja schuko + detector SL 20x80, alu | 251.83 | 80 | Gestión del cableado | PCE | 1 | 4012740895903 | 2024-03-18
DSK50L2F10 | Canal home cinema 225 blanco | 78.36 | 80 | Gestión del cableado | PCE | 1 | 4012740213073 | 2024-03-18
DSK50L2F20 | Canal home cinema 225 negro | 78.36 | 80 | Gestión del cableado | PCE | 1 | 4012740213097 | 2024-03-18
DSK50L6F10 | Canal home cinema 625 blanco | 141.03 | 80 | Gestión del cableado | PCE | 1 | 4012740213110 | 2024-03-18
DSK50L6F20 | Canal home cinema 625 negro | 141.03 | 80 | Gestión del cableado | PCE | 1 | 4012740213134 | 2024-03-18
DSK50L10F10 | Canal home cinema 1020 blanco | 185.22 | 80 | Gestión del cableado | PCE | 1 | 4012740213158 | 2024-03-18
DSK50L10F20 | Canal home cinema 1020 negro | 185.22 | 80 | Gestión del cableado | PCE | 1 | 4012740213172 | 2024-03-18
DSK50L25F10 | Canal home cinema 2500 blanco | 413.16 | 80 | Gestión del cableado | PCE | 1 | 4012740831864 | 2024-03-18
DSK50L25F20 | Canal home cinema 2500 negro | 413.16 | 80 | Gestión del cableado | PCE | 1 | 4012740831871 | 2024-03-18
CLM30035 | Canal clima CLM 30x35 Blanco | 8.07 | 82 | Canal de distribución/instalación | MTR | 36 | 4012740209670 | 2024-03-18
CLM300353 | Ángulo exterior CLM 30x35 Blanco | 4.85 | 80 | Gestión del cableado | PCE | 1 | 4012740209687 | 2024-03-18
CLM300354 | Ángulo interior CLM 30x35 Blanco | 4.85 | 80 | Gestión del cableado | PCE | 1 | 4012740209694 | 2024-03-18
CLM300355 | Ángulo plano CLM 30x35 Blanco | 4.85 | 80 | Gestión del cableado | PCE | 1 | 4012740209700 | 2024-03-18
CLM500653 | Ángulo exterior CLM 50x65 Blanco | 5.38 | 80 | Gestión del cableado | PCE | 1 | 4012740209786 | 2024-03-18
CLM500654 | Ángulo interior CLM 50x65 Blanco | 5.38 | 80 | Gestión del cableado | PCE | 1 | 4012740209793 | 2024-03-18
CLM500655 | Ángulo plano CLM 50x65 Blanco | 5.38 | 80 | Gestión del cableado | PCE | 1 | 4012740209809 | 2024-03-18
CLM650903 | Ángulo exterior CLM 65x90 Blanco | 6.42 | 80 | Gestión del cableado | PCE | 1 | 4012740210157 | 2024-03-18
CLM650904 | Ángulo interior CLM 65x90 Blanco | 6.42 | 80 | Gestión del cableado | PCE | 1 | 4012740210164 | 2024-03-18
CLM650905 | Ángulo plano CLM 65x90 Blanco | 6.42 | 80 | Gestión del cableado | PCE | 1 | 4012740210171 | 2024-03-18
CLM75125 | Canal clima CLM 75x125 Blanco | 21.7 | 82 | Canal de distribución/instalación | MTR | 10 | 4012740211253 | 2024-03-18
CLM751253 | Ángulo exterior CLM 75x125 Blanco | 8.02 | 80 | Gestión del cableado | PCE | 1 | 4012740211277 | 2024-03-18
CLM751254 | Ángulo interior CLM 75x125 Blanco | 8.02 | 80 | Gestión del cableado | PCE | 1 | 4012740211284 | 2024-03-18
CLM751255 | Ángulo plano CLM 75x125 Blanco | 8.02 | 80 | Gestión del cableado | PCE | 1 | 4012740211291 | 2024-03-18
CLMU50065 | Canal clima CLM 50x65 Blanco,tapa U | 12.46 | 82 | Canal de distribución/instalación | MTR | 24 | 4012740210300 | 2024-03-18
CLMU65090 | Canal clima CLM 65x90 Blanco,tapa U | 17.17 | 82 | Canal de distribución/instalación | MTR | 16 | 4012740210317 | 2024-03-18
CLM300356 | Tapa final CLM 30x35 Blanco | 4.57 | 80 | Gestión del cableado | PCE | 1 | 4012740209717 | 2024-03-18
CLM3003561 | Derivación muro CLM 30x35 Blanco | 4.64 | 80 | Gestión del cableado | PCE | 1 | 4012740209724 | 2024-03-18
CLM300357 | Junta unión CLM 30x35 Blanco | 2.83 | 80 | Gestión del cableado | PCE | 1 | 4012740209731 | 2024-03-18
CLM300359 | Pasa muro CLM 30x35 Blanco | 3.67 | 80 | Gestión del cableado | PCE | 1 | 4012740209755 | 2024-03-18
CLM500656 | Tapa final CLM 50x65 Blanco | 4.74 | 80 | Gestión del cableado | PCE | 1 | 4012740209816 | 2024-03-18
CLM5006561 | Derivación muro CLM 50x65 Blanco | 5.54 | 80 | Gestión del cableado | PCE | 1 | 4012740209823 | 2024-03-18
CLM500657 | Junta unión CLM 50x65 Blanco | 3.15 | 80 | Gestión del cableado | PCE | 1 | 4012740209830 | 2024-03-18
CLM500658 | Derivación T CLM 50x65 Blanco | 6.77 | 80 | Gestión del cableado | PCE | 1 | 4012740209847 | 2024-03-18
CLM500659 | Pasa muro CLM 50x65 Blanco | 5.01 | 80 | Gestión del cableado | PCE | 1 | 4012740209854 | 2024-03-18
CLM650906 | Tapa final CLM 65x90 Blanco | 5.88 | 80 | Gestión del cableado | PCE | 1 | 4012740210188 | 2024-03-18
CLM6509061 | Derivación muro CLM 65x90 Blanco | 6.05 | 80 | Gestión del cableado | PCE | 1 | 4012740210195 | 2024-03-18
CLM6509062 | Reducción canal CLM 65x90 Blanco | 5.82 | 80 | Gestión del cableado | PCE | 1 | 4012740210201 | 2024-03-18
CLM650907 | Junta unión CLM 65x90 Blanco | 3.67 | 80 | Gestión del cableado | PCE | 1 | 4012740210218 | 2024-03-18
CLM650908 | Derivación T CLM 65x90 Blanco | 7.57 | 80 | Gestión del cableado | PCE | 1 | 4012740210225 | 2024-03-18
CLM650909 | Pasa muro CLM 65x90 Blanco | 5.69 | 80 | Gestión del cableado | PCE | 1 | 4012740210232 | 2024-03-18
CLM751256 | Tapa final CLM 75x125 Blanco | 7.35 | 80 | Gestión del cableado | PCE | 1 | 4012740211482 | 2024-03-18
CLM7512561 | Derivación muro CLM 75x125 Blanco | 7.58 | 80 | Gestión del cableado | PCE | 1 | 4012740211499 | 2024-03-18
CLM7512562 | Reducción canal CLM 75x125 Blanco | 7.28 | 80 | Gestión del cableado | PCE | 1 | 4012740211505 | 2024-03-18
CLM751257 | Junta unión CLM 75x125 Blanco | 4.62 | 80 | Gestión del cableado | PCE | 1 | 4012740211512 | 2024-03-18
CLM751258 | Derivación T CLM 75x125 Blanco | 9.46 | 80 | Gestión del cableado | PCE | 1 | 4012740211529 | 2024-03-18
CLM751259 | Pasa muro CLM 75x125 Blanco | 7.11 | 80 | Gestión del cableado | PCE | 1 | 4012740211550 | 2024-03-18
LFC4006009016 | Canal climatización LFC 40x60 blanco | 10.7 | 82 | Canal de distribución/instalación | MTR | 28 | 4012740012850 | 2024-03-18
LFC4009009016 | Canal climatización LFC 40x90 blanco | 14.35 | 82 | Canal de distribución/instalación | MTR | 24 | 4012740012867 | 2024-03-18
LFC6006009016 | Canal climatización LFC 60x60 blanco | 15.89 | 82 | Canal de distribución/instalación | MTR | 16 | 4012740012874 | 2024-03-18
LFC6009009016 | Canal climatización LFC 60x90 blanco | 18.87 | 82 | Canal de distribución/instalación | MTR | 16 | 4012740007054 | 2024-03-18
LFC6011009016 | Canal climatización LFC 60x110 blanco | 23.09 | 82 | Canal de distribución/instalación | MTR | 16 | 4012740012881 | 2024-03-18
LFF4006039016 | Ángulo exterior LFF 40x60 blanco | 8.37 | 80 | Gestión del cableado | PCE | 1 | 4012740013123 | 2024-03-18
LFF4006049016 | Ángulo interior LFF 40x60 blanco | 8.37 | 80 | Gestión del cableado | PCE | 1 | 4012740013130 | 2024-03-18
LFF4006059016 | Ángulo plano LFF 40x60 blanco | 8.37 | 80 | Gestión del cableado | PCE | 1 | 4012740013147 | 2024-03-18
LFF4009039016 | Ángulo exterior LFF 40x90 blanco | 10.76 | 80 | Gestión del cableado | PCE | 1 | 4012740013178 | 2024-03-18
LFF4009049016 | Ángulo interior LFF 40x90 blanco | 10.76 | 80 | Gestión del cableado | PCE | 1 | 4012740013185 | 2024-03-18
LFF4009059016 | Ángulo plano LFF 40x90 blanco | 10.76 | 80 | Gestión del cableado | PCE | 1 | 4012740013192 | 2024-03-18
LFF6006039016 | Ángulo exterior LFF 60x60 blanco | 11.94 | 80 | Gestión del cableado | PCE | 1 | 4012740013260 | 2024-03-18
LFF6006049016 | Ángulo interior LFF 60x60 blanco | 11.94 | 80 | Gestión del cableado | PCE | 1 | 4012740013277 | 2024-03-18
LFF6006059016 | Ángulo plano LFF 60x60 blanco | 11.94 | 80 | Gestión del cableado | PCE | 1 | 4012740013284 | 2024-03-18
LFF6009039016 | Ángulo exterior LFF 60x90 blanco | 13.35 | 80 | Gestión del cableado | PCE | 1 | 4012740013321 | 2024-03-18
LFF6009049016 | Ángulo interior LFF 60x90 blanco | 13.35 | 80 | Gestión del cableado | PCE | 1 | 4012740013338 | 2024-03-18
LFF6009059016 | Ángulo plano LFF 60x90 blanco | 13.35 | 80 | Gestión del cableado | PCE | 1 | 4012740013345 | 2024-03-18
LFF6011039016 | Ángulo exterior LFF 60x110 blanco | 14.2 | 80 | Gestión del cableado | PCE | 1 | 4012740013383 | 2024-03-18
LFF6011049016 | Ángulo interior LFF 60x110 blanco | 14.2 | 80 | Gestión del cableado | PCE | 1 | 4012740013390 | 2024-03-18
LFF6011059016 | Ángulo plano LFF 60x110 blanco | 14.2 | 80 | Gestión del cableado | PCE | 1 | 4012740013406 | 2024-03-18
M7204 | Uniones canal LFC 40 | 1.5 | 80 | Gestión del cableado | PCE | 10 | 4012740839402 | 2024-03-18
M7224 | Uniones canal LFC 60 | 1.8 | 80 | Gestión del cableado | PCE | 10 | 4012740839426 | 2024-03-18
M5429 | Sujetacables LFF ancho 110 | 1.5 | 80 | Gestión del cableado | PCE | 5 | 4012740214551 | 2024-03-18
M7239 | Sujetacables LFF ancho 60 | 1 | 80 | Gestión del cableado | PCE | 10 | 4012740839433 | 2024-03-18
M7248 | Sujetacables LFF ancho 90 | 1.2 | 80 | Gestión del cableado | PCE | 10 | 4012740838405 | 2024-03-18
LF4006069016 | Tapa final LFF 40x60 blanco | 4.23 | 80 | Gestión del cableado | PCE | 1 | 4012740012102 | 2024-03-18
LF4006089016 | Derivación T LFF 40x60 blanco | 11.72 | 80 | Gestión del cableado | PCE | 1 | 4012740012119 | 2024-03-18
LF4009069016 | Tapa final LFF 40x90 blanco | 4.68 | 80 | Gestión del cableado | PCE | 1 | 4012740012171 | 2024-03-18
LF4009089016 | Derivación T LFF 40x90 blanco | 14.01 | 80 | Gestión del cableado | PCE | 1 | 4012740012188 | 2024-03-18
LF6006089016 | Derivación T LFF 60x60 blanco | 17.48 | 80 | Gestión del cableado | PCE | 1 | 4012740012324 | 2024-03-18
LF6009069016 | Tapa final LFF 60x90 blanco | 8.22 | 80 | Gestión del cableado | PCE | 1 | 4012740012386 | 2024-03-18
LF6009089016 | Derivación T LFF 60x90 blanco | 19.55 | 80 | Gestión del cableado | PCE | 1 | 4012740012393 | 2024-03-18
LF6011069016 | Tapa final LFF 60x110 blanco | 5.44 | 80 | Gestión del cableado | PCE | 1 | 4012740012454 | 2024-03-18
LF6011089016 | Derivación T LFF 60x110 blanco | 19.78 | 80 | Gestión del cableado | PCE | 1 | 4012740012461 | 2024-03-18
LFF06079016 | Junta unión tapa LFF 60 blanco | 2.67 | 80 | Gestión del cableado | PCE | 1 | 4012740012935 | 2024-03-18
LFF09079016 | Junta unión tapa LFF 90 blanco | 2.99 | 80 | Gestión del cableado | PCE | 1 | 4012740012942 | 2024-03-18
LFF11079016 | Junta unión tapa LFF 110 blanco | 3.21 | 80 | Gestión del cableado | PCE | 1 | 4012740012959 | 2024-03-18
LFF6006069016 | Tapa final LFF 60 blanco | 4.39 | 80 | Gestión del cableado | PCE | 1 | 4012740013291 | 2024-03-18
LFF60J9016 | Juntas de unión canal LFF blanco | 3.14 | 80 | Gestión del cableado | PCE | 1 | 4012740013482 | 2024-03-18
M2024L | Tabique separador LF 40 mm, L=3m | 2.56 | 80 | Gestión del cableado | MTR | 72 | 4012740896603 | 2024-03-18
M2026L | Tabique separador LF 60 mm, L=3m | 3.51 | 80 | Gestión del cableado | MTR | 72 | 4012740896597 | 2024-03-18
LFF4009009016L | Canal distribución LFF 40x90 blanco 3m | 14.73 | 82 | Canal de distribución/instalación | MTR | 12 | 4012740013161 | 2024-03-18
LFF4011009016L | Canal distribución LFF 40x110 blanco 3m | 19.12 | 82 | Canal de distribución/instalación | MTR | 12 | 4012740013215 | 2024-03-18
LFF6009009016L | Canal distribución LFF 60x90 blanco 3m | 19.34 | 82 | Canal de distribución/instalación | MTR | 12 | 4012740013314 | 2024-03-18
LFF6011009016L | Canal distribución LFF 60x110 blanco 3m | 23.38 | 82 | Canal de distribución/instalación | MTR | 12 | 4012740013376 | 2024-03-18
LFF6015009016L | Canal distribución LFF 60x150 blanco 3m | 33.69 | 82 | Canal de distribución/instalación | MTR | 12 | 4012740013437 | 2024-03-18
LFF6019009016L | Canal distribución LFF 60x190 blanco 3m | 40.59 | 82 | Canal de distribución/instalación | MTR | 3 | 4012740013451 | 2024-03-18
LFF6023009016L | Canal distribución LFF 60x230 blanco 3m | 47.3 | 82 | Canal de distribución/instalación | MTR | 3 | 4012740013475 | 2024-03-18
LFF401100ALU | Canal LFF 40x110 color ALU | 46.48 | 82 | Canal de distribución/instalación | MTR | 20 | 4012740903776 | 2024-03-18
LFF40113ALU | Ángulo exterior LFF 40x110 color ALU | 28.71 | 80 | Gestión del cableado | PCE | 1 | 4012740903783 | 2024-03-18
LFF40114ALU | Ángulo interior LFF 40x110 color ALU | 28.71 | 80 | Gestión del cableado | PCE | 1 | 4012740903790 | 2024-03-18
LF3003039016 | Ángulo exterior LFF 30x30 blanco | 7.11 | 80 | Gestión del cableado | PCE | 1 | 4012740011839 | 2024-03-18
LF3003049016 | Ángulo interior LFF 30x30 blanco | 7.11 | 80 | Gestión del cableado | PCE | 1 | 4012740011846 | 2024-03-18
LF3004539016 | Ángulo exterior LFF 30x45 blanco | 7.94 | 80 | Gestión del cableado | PCE | 1 | 4012740011891 | 2024-03-18
LF3004549016 | Ángulo interior LFF 30x45 blanco | 7.94 | 80 | Gestión del cableado | PCE | 1 | 4012740011907 | 2024-03-18
LF4004039016 | Ángulo exterior LFF 40x40 blanco | 7.78 | 80 | Gestión del cableado | PCE | 1 | 4012740012010 | 2024-03-18
LF4004049016 | Ángulo interior LFF 40x40 blanco | 7.78 | 80 | Gestión del cableado | PCE | 1 | 4012740012027 | 2024-03-18
LFF3003009016 | Canal distribución LFF 30x30 blanco | 7.51 | 82 | Canal de distribución/instalación | MTR | 56 | 4012740013048 | 2024-03-18
LFF3004509016 | Canal distribución LFF 30x45 blanco | 8.22 | 82 | Canal de distribución/instalación | MTR | 32 | 4012740013055 | 2024-03-18
LFF3006009016 | Canal distribución LFF 30x60 blanco | 10.08 | 82 | Canal de distribución/instalación | MTR | 32 | 4012740013062 | 2024-03-18
LFF3006039016 | Ángulo exterior LFF 30x60 blanco | 8.2 | 80 | Gestión del cableado | PCE | 1 | 4012740013079 | 2024-03-18
LFF3006049016 | Ángulo interior LFF 30x60 blanco | 8.2 | 80 | Gestión del cableado | PCE | 1 | 4012740013086 | 2024-03-18
LFF4004009016 | Canal distribución LFF 40x40 blanco | 9.16 | 82 | Canal de distribución/instalación | MTR | 32 | 4012740013109 | 2024-03-18
LFF4006009016 | Canal distribución LFF 40x60 blanco | 10.94 | 82 | Canal de distribución/instalación | MTR | 24 | 4012740013116 | 2024-03-18
LFF4009009016 | Canal distribución LFF 40x90 blanco | 14.88 | 82 | Canal de distribución/instalación | MTR | 24 | 4012740013154 | 2024-03-18
LFF4011009016 | Canal distribución LFF 40x110 blanco | 19.12 | 82 | Canal de distribución/instalación | MTR | 20 | 4012740013208 | 2024-03-18
LFF4011039016 | Ángulo exterior LFF 40x110 blanco | 11.94 | 80 | Gestión del cableado | PCE | 1 | 4012740013222 | 2024-03-18
LFF4011049016 | Ángulo interior LFF 40x110 blanco | 11.94 | 80 | Gestión del cableado | PCE | 1 | 4012740013239 | 2024-03-18
LFF40115ALU | Ángulo plano LFF 40x110 color ALU | 28.17 | 80 | Gestión del cableado | PCE | 1 | 4012740903806 | 2024-03-18
LFF60116ALU | Tapa final LFF 40x110 color ALU | 11.66 | 80 | Gestión del cableado | PCE | 1 | 4012740903813 | 2024-03-18
LFF60117ALU | Junta unión tapa LFF 40x110 color ALU | 5.56 | 80 | Gestión del cableado | PCE | 1 | 4012740908122 | 2024-03-18
LFF60JALU | Juntas de unión canal LFF 40x110 ALU | 11.1 | 80 | Gestión del cableado | STE | 1 | 4012740908092 | 2024-03-18
LF3003059016 | Ángulo plano LFF 30x30 blanco | 7.13 | 80 | Gestión del cableado | PCE | 1 | 4012740011853 | 2024-03-18
LF3003069016 | Tapa final LFF 30x30 blanco | 4.21 | 80 | Gestión del cableado | PCE | 1 | 4012740011860 | 2024-03-18
LF3003089016 | Derivación T LFF 30x30 blanco | 9.35 | 80 | Gestión del cableado | PCE | 1 | 4012740011877 | 2024-03-18
LF3004559016 | Ángulo plano LFF 30x45 blanco | 7.94 | 80 | Gestión del cableado | PCE | 1 | 4012740011914 | 2024-03-18
LF3004569016 | Tapa final LFF 30x45 blanco | 4.06 | 80 | Gestión del cableado | PCE | 1 | 4012740011921 | 2024-03-18
LF3004589016 | Derivación T LFF 30x45 blanco | 10.76 | 80 | Gestión del cableado | PCE | 1 | 4012740011938 | 2024-03-18
LF3006089016 | Derivación T LFF 30x60 blanco | 11.5 | 80 | Gestión del cableado | PCE | 1 | 4012740011990 | 2024-03-18
LF4004059016 | Ángulo plano LFF 40x40 blanco | 7.78 | 80 | Gestión del cableado | PCE | 1 | 4012740012034 | 2024-03-18
LF4004069016 | Tapa final LFF 40x40 blanco | 3.86 | 80 | Gestión del cableado | PCE | 1 | 4012740012041 | 2024-03-18
LF4004089016 | Derivación T LFF 40x40 blanco | 4.19 | 80 | Gestión del cableado | PCE | 1 | 4012740012058 | 2024-03-18
LF4011089016 | Derivación T LFF 40x110 blanco | 14.62 | 80 | Gestión del cableado | PCE | 1 | 4012740012256 | 2024-03-18
LFF3006059016 | Ángulo plano LFF 30x60 blanco | 8.2 | 80 | Gestión del cableado | PCE | 1 | 4012740013093 | 2024-03-18
LFF4011059016 | Ángulo plano LFF 40x110 blanco | 11.94 | 80 | Gestión del cableado | PCE | 1 | 4012740013246 | 2024-03-18
LFF6009069016 | Tapa final LFF 90 blanco | 4.98 | 80 | Gestión del cableado | PCE | 1 | 4012740013352 | 2024-03-18
LFF6011069016 | Tapa final LFF 110 blanco | 5.27 | 80 | Gestión del cableado | PCE | 1 | 4012740013413 | 2024-03-18
LFF6006007030 | Canal LFF 60x60 Gris | 19.1 | 82 | Canal de distribución/instalación | MTR | 16 | 4012740852623 | 2024-03-18
LFF6009007030 | Canal LFF 60x90 Gris | 19.34 | 82 | Canal de distribución/instalación | MTR | 16 | 4012740852647 | 2024-03-18
LFF600937030 | Ángulo exterior LFF 60x90 Gris | 13.35 | 80 | Gestión del cableado | PCE | 1 | 4012740868259 | 2024-03-18
LFF600947030 | Ángulo interior LFF 60x90 Gris | 13.35 | 80 | Gestión del cableado | PCE | 1 | 4012740868273 | 2024-03-18
LFF6011007030 | Canal LFF 60x110 Gris | 23.38 | 82 | Canal de distribución/instalación | MTR | 16 | 4012740852661 | 2024-03-18
LFF601137030 | Ángulo exterior LFF 60x110 Gris | 14.2 | 80 | Gestión del cableado | PCE | 1 | 4012740868372 | 2024-03-18
LFF601147030 | Ángulo interior LFF 60x110 Gris | 14.2 | 80 | Gestión del cableado | PCE | 1 | 4012740868396 | 2024-03-18
LFF6015007030 | Canal LFF 60x150 Gris | 33.69 | 82 | Canal de distribución/instalación | MTR | 8 | 4012740878289 | 2024-03-18
LFF6019007030 | Canal LFF 60x190 Gris | 40.59 | 82 | Canal de distribución/instalación | MTR | 8 | 4012740878296 | 2024-03-18
LFF6023007030 | Canal LFF 60x230 Gris | 47.3 | 82 | Canal de distribución/instalación | MTR | 8 | 4012740878302 | 2024-03-18
LF6015039016 | Ángulo exterior LFF 60x150 blanco | 17.78 | 80 | Gestión del cableado | PCE | 1 | 4012740012492 | 2024-03-18
LF6015049016 | Ángulo interior LFF 60x150 blanco | 17.78 | 80 | Gestión del cableado | PCE | 1 | 4012740012508 | 2024-03-18
LF6019039016 | Ángulo exterior LFF 60x190 blanco | 20.08 | 80 | Gestión del cableado | PCE | 1 | 4012740012560 | 2024-03-18
LF6023039016 | Ángulo exterior LFF 60x230 blanco | 37.2 | 80 | Gestión del cableado | PCE | 1 | 4012740012638 | 2024-03-18
LF6023049016 | Ángulo interior LFF 60x230 blanco | 37.2 | 80 | Gestión del cableado | PCE | 1 | 4012740012645 | 2024-03-18
LFF6006009016 | Canal distribución LFF 60x60 blanco | 19.1 | 82 | Canal de distribución/instalación | MTR | 16 | 4012740013253 | 2024-03-18
LFF6009009016 | Canal distribución LFF 60x90 blanco | 19.34 | 82 | Canal de distribución/instalación | MTR | 16 | 4012740013307 | 2024-03-18
LFF6009037030 | Ángulo exterior LFF 60x90 gris | 13.35 | 80 | Gestión del cableado | PCE | 1 | 4012740022781 | 2024-03-18
LFF6009047030 | Ángulo interior LFF 60x90 gris | 13.35 | 80 | Gestión del cableado | PCE | 1 | 4012740022804 | 2024-03-18
LFF6011009016 | Canal distribución LFF 60x110 blanco | 23.38 | 82 | Canal de distribución/instalación | MTR | 16 | 4012740013369 | 2024-03-18
LFF6011037030 | Ángulo exterior LFF 60x110 gris | 14.2 | 80 | Gestión del cableado | PCE | 1 | 4012740022866 | 2024-03-18
LFF6011047030 | Ángulo interior LFF 60x110 gris | 14.2 | 80 | Gestión del cableado | PCE | 1 | 4012740022897 | 2024-03-18
LFF6015009016 | Canal distribución LFF 60x150 blanco | 33.69 | 82 | Canal de distribución/instalación | MTR | 8 | 4012740013420 | 2024-03-18
LFF6019009016 | Canal distribución LFF 60x190 blanco | 40.59 | 82 | Canal de distribución/instalación | MTR | 8 | 4012740013444 | 2024-03-18
LFF6023009016 | Canal distribución LFF 60x230 blanco | 47.3 | 82 | Canal de distribución/instalación | MTR | 8 | 4012740013468 | 2024-03-18
LFF600957030 | Ángulo plano LFF 60x90 Gris | 13.35 | 80 | Gestión del cableado | PCE | 1 | 4012740868297 | 2024-03-18
LFF600967030 | Tapa final LFF 90 Gris | 4.98 | 80 | Gestión del cableado | PCE | 1 | 4012740868310 | 2024-03-18
LFF601157030 | Ángulo plano LFF 60x110 Gris | 14.2 | 80 | Gestión del cableado | PCE | 1 | 4012740868419 | 2024-03-18
LFF601167030 | Tapa final LFF 110 Gris | 5.27 | 80 | Gestión del cableado | PCE | 1 | 4012740868433 | 2024-03-18
M7250 | Sujetacables LFF ancho 150 | 2.21 | 80 | Gestión del cableado | PCE | 20 | 4012740875325 | 2024-03-18
M7251 | Sujetacables LFF ancho 190 | 2.98 | 80 | Gestión del cableado | PCE | 20 | 4012740875332 | 2024-03-18
M7252 | Sujetacables LFF ancho 230 | 3.86 | 80 | Gestión del cableado | PCE | 20 | 4012740875349 | 2024-03-18
LF6015059016 | Ángulo plano LFF 60x150 blanco | 17.78 | 80 | Gestión del cableado | PCE | 1 | 4012740012515 | 2024-03-18
LF6015069016 | Tapa final LFF 60x150 blanco | 8.05 | 80 | Gestión del cableado | PCE | 1 | 4012740012522 | 2024-03-18
LF6015089016 | Derivación T LFF 60x150 blanco | 26.93 | 80 | Gestión del cableado | PCE | 1 | 4012740012539 | 2024-03-18
LF6019049016 | Ángulo interior LFF 60x190 blanco | 20.08 | 80 | Gestión del cableado | PCE | 1 | 4012740012577 | 2024-03-18
LF6019059016 | Ángulo plano LFF 60x190 blanco | 20.08 | 80 | Gestión del cableado | PCE | 1 | 4012740012584 | 2024-03-18
LF6019069016 | Tapa final LFF 60x190 blanco | 9.17 | 80 | Gestión del cableado | PCE | 1 | 4012740012591 | 2024-03-18
LF6019089016 | Derivación T LFF 60x190 blanco | 34.39 | 80 | Gestión del cableado | PCE | 1 | 4012740012607 | 2024-03-18
LF6023059016 | Ángulo plano LFF 60x230 blanco | 37.2 | 80 | Gestión del cableado | PCE | 1 | 4012740012652 | 2024-03-18
LF6023069016 | Tapa final LFF 60x230 blanco | 11.77 | 80 | Gestión del cableado | PCE | 1 | 4012740012669 | 2024-03-18
LF6023089016 | Derivación T LFF 60x230 blanco | 37.99 | 80 | Gestión del cableado | PCE | 1 | 4012740012676 | 2024-03-18
LFF6009057030 | Ángulo plano LFF 60x90 gris | 13.35 | 80 | Gestión del cableado | PCE | 1 | 4012740022828 | 2024-03-18
LFF6009067030 | Tapa final LFF 90 gris | 4.98 | 80 | Gestión del cableado | PCE | 1 | 4012740022842 | 2024-03-18
LFF6011057030 | Ángulo plano LFF 60x110 gris | 14.2 | 80 | Gestión del cableado | PCE | 1 | 4012740022927 | 2024-03-18
LFF6011067030 | Tapa final LFF 110 gris | 5.27 | 80 | Gestión del cableado | PCE | 1 | 4012740022958 | 2024-03-18
LFF71U110ALU | Adap. 1 mec. univ.,ABS, LFF40110, alumin | 12 | 80 | Gestión del cableado | PCE | 1 | 4012740903868 | 2024-03-18
LFF79H | Caja aislam. 1 mec. mod., LF/LFF40110ALU | 2.77 | 80 | Gestión del cableado | PCE | 10 | 4012740868839 | 2024-03-18
LFF79U | Caja aislam. 1 mec.univ., LF/LFF40110ALU | 2.77 | 80 | Gestión del cableado | PCE | 10 | 4012740868846 | 2024-03-18
L4760 | Soporte ap. DIN 1-2M, LF/GBD/GBA,RAL9010 | 8.9 | 80 | Gestión del cableado | PCE | 1 | 4012740889049 | 2024-03-18
LFF71H110ALU | Adap. 1 mec. 45x45, ABS, LFF40110, alum. | 11.46 | 80 | Gestión del cableado | PCE | 1 | 4012740903820 | 2024-03-18
LFF72H110ALU | Adap. 2 mec. 45x45, ABS, LFF40110, alum. | 13.46 | 80 | Gestión del cableado | PCE | 1 | 4012740903844 | 2024-03-18
LFF73H110ALU | Adap. 3 mec. 45x45mm, ABS, LFF4011, alum | 15.44 | 80 | Gestión del cableado | PCE | 1 | 4012740903851 | 2024-03-18
LFF71H0909016 | Adap. 1 mec. 45x45 LFF 90mm blanco | 4.42 | 80 | Gestión del cableado | PCE | 1 | 4012740013499 | 2024-03-18
LFF71H0999016 | 10 extensiones 45x45mm LFF 90mm blanco | 13.44 | 80 | Gestión del cableado | BG | 1 | 4012740013505 | 2024-03-18
LFF71H1109016 | Adap. 1 mec. 45x45 LFF 110mm blanco | 5.19 | 80 | Gestión del cableado | PCE | 1 | 4012740013512 | 2024-03-18
LFF71H1199016 | 10 extensiones 45x45mm LFF 110mm blanco | 14.22 | 80 | Gestión del cableado | BG | 1 | 4012740013529 | 2024-03-18
LFF71U0909016 | Adap. 1 mec. universal LFF 90mm blanco | 5.5 | 80 | Gestión del cableado | PCE | 1 | 4012740013574 | 2024-03-18
LFF71U1109016 | Adap. 1 mec. universal LFF 110mm blanco | 5.8 | 80 | Gestión del cableado | PCE | 1 | 4012740013581 | 2024-03-18
LFF72H0909016 | Adap. 2 mec. 45x45 LFF 90mm blanco | 6.67 | 80 | Gestión del cableado | PCE | 1 | 4012740013604 | 2024-03-18
LFF72H1109016 | Adap. 2 mec. 45x45 LFF 110mm blanco | 7.39 | 80 | Gestión del cableado | PCE | 1 | 4012740013611 | 2024-03-18
LFF73H0909016 | Adap. 3 mec. 45x45 LFF 90mm blanco | 8.9 | 80 | Gestión del cableado | PCE | 1 | 4012740013642 | 2024-03-18
LFF73H1109016 | Adap. 3 mec. 45x45 LFF 110mm blanco | 9.63 | 80 | Gestión del cableado | PCE | 1 | 4012740013659 | 2024-03-18
ECEE165 | Toma CEE, 5 polos 400V, 16A IP44 | 58.34 | 80 | Gestión del cableado | PCE | 1 | 4012002245293 | 2024-03-18
ECEE325 | Toma CEE, 5 polos 400V, 32A IP44 | 77.78 | 80 | Gestión del cableado | PCE | 1 | 4012002245309 | 2024-03-18
LFF71Z1109016 | Adap. toma CEE-17, LFF60110, RAL9010 | 19.69 | 80 | Gestión del cableado | PCE | 1 | 4012740013598 | 2024-03-18
LFF71S0909016 | Adap. 1 mec. Simon27 LFF 90mm blanco | 6.1 | 80 | Gestión del cableado | PCE | 1 | 4012740013536 | 2024-03-18
LFF71S0999016 | 10 extensiones Simon27 LFF 90mm blanco | 24.19 | 80 | Gestión del cableado | BG | 1 | 4012740013543 | 2024-03-18
LFF71S1109016 | Adap. 1 mec. Simon27 LFF 110mm blanco | 6.72 | 80 | Gestión del cableado | PCE | 1 | 4012740013550 | 2024-03-18
LFF71S1199016 | 10 extensiones Simon27 LFF 110mm blanco | 24.56 | 80 | Gestión del cableado | BG | 1 | 4012740013567 | 2024-03-18
LFF72S0909016 | Adap. 2 mec. Simon27 LFF 90mm blanco | 10.84 | 80 | Gestión del cableado | PCE | 1 | 4012740013628 | 2024-03-18
LFF72S1109016 | Adap. 2 mec. Simon27 LFF 110mm blanco | 11.5 | 80 | Gestión del cableado | PCE | 1 | 4012740013635 | 2024-03-18
LFF73S0909016 | Adap. 3 mec. Simon27 LFF 90mm blanco | 12.8 | 80 | Gestión del cableado | PCE | 1 | 4012740013666 | 2024-03-18
LFF73S1109016 | Adap. 3 mec. Simon27 LFF 110mm blanco | 13.59 | 80 | Gestión del cableado | PCE | 1 | 4012740013673 | 2024-03-18
LF3004509011 | Canal LF 30x45 Negro | 9.5 | 80 | Gestión del cableado | MTR | 32 | 4012740856744 | 2024-03-18
LF4006009011 | Canal LF 40x60 Negro | 13.02 | 80 | Gestión del cableado | MTR | 24 | 4012740856751 | 2024-03-18
LF6011009011 | Canal LF 60x110 Negro | 27.55 | 80 | Gestión del cableado | MTR | 16 | 4012740856768 | 2024-03-18
LFF400639011 | Ángulo exterior LFF 40x60 Negro | 10.25 | 80 | Gestión del cableado | PCE | 1 | 4012740856775 | 2024-03-18
LFF400649011 | Ángulo interior LFF 40x60 Negro | 10.25 | 80 | Gestión del cableado | PCE | 1 | 4012740856782 | 2024-03-18
LFF400659011 | Ángulo plano LFF 40x60 Negro | 10.25 | 80 | Gestión del cableado | PCE | 1 | 4012740856799 | 2024-03-18
LFF600669011 | Tapa final LFF 60 Negro | 5.4 | 80 | Gestión del cableado | PCE | 1 | 4012740856942 | 2024-03-18
LFF601139011 | Ángulo exterior LFF 60x110 Negro | 17.43 | 80 | Gestión del cableado | PCE | 1 | 4012740856959 | 2024-03-18
LFF601149011 | Ángulo interior LFF 60x110 Negro | 17.43 | 80 | Gestión del cableado | PCE | 1 | 4012740856966 | 2024-03-18
LFF601159011 | Ángulo plano LFF 60x110 Negro | 17.43 | 80 | Gestión del cableado | PCE | 1 | 4012740856973 | 2024-03-18
LFF601169011 | Tapa final LFF 110 Negro | 6.45 | 80 | Gestión del cableado | PCE | 1 | 4012740856980 | 2024-03-18
LF3004539011 | Ángulo exterior LFF 30x45 negro | 9.73 | 80 | Gestión del cableado | PCE | 1 | 4012740021166 | 2024-03-18
LF3004549011 | Ángulo interior LFF 30x45 negro | 9.73 | 80 | Gestión del cableado | PCE | 1 | 4012740021203 | 2024-03-18
LF3004559011 | Ángulo plano LFF 30x45 negro | 9.73 | 80 | Gestión del cableado | PCE | 1 | 4012740023290 | 2024-03-18
LF3004569011 | Tapa final LFF 30x45 negro | 4.96 | 80 | Gestión del cableado | PCE | 1 | 4012740021272 | 2024-03-18
LFF4006039011 | Ángulo exterior LFF 40x60 negro | 10.25 | 80 | Gestión del cableado | PCE | 1 | 4012740022477 | 2024-03-18
LFF4006049011 | Ángulo interior LFF 40x60 negro | 10.25 | 80 | Gestión del cableado | PCE | 1 | 4012740022514 | 2024-03-18
LFF4006059011 | Ángulo plano LFF 40x60 negro | 10.25 | 80 | Gestión del cableado | PCE | 1 | 4012740022552 | 2024-03-18
LFF6006069011 | Tapa final LFF 60 negro | 5.4 | 80 | Gestión del cableado | PCE | 1 | 4012740022774 | 2024-03-18
LFF6011039011 | Ángulo exterior LFF 60x110 negro | 17.43 | 80 | Gestión del cableado | PCE | 1 | 4012740022880 | 2024-03-18
LFF6011049011 | Ángulo interior LFF 60x110 negro | 17.43 | 80 | Gestión del cableado | PCE | 1 | 4012740022910 | 2024-03-18
LFF6011059011 | Ángulo plano LFF 60x110 negro | 17.43 | 80 | Gestión del cableado | PCE | 1 | 4012740022941 | 2024-03-18
LFF6011069011 | Tapa final LFF 110 negro | 6.45 | 80 | Gestión del cableado | PCE | 1 | 4012740022972 | 2024-03-18
MH2024 | Tabique separador LFH altura 40 s/halóg. | 5.52 | 80 | Gestión del cableado | MTR | 50 | 4012740874045 | 2024-03-18
MH2026 | Tabique separador LFH altura 60 s/halóg. | 10.62 | 80 | Gestión del cableado | MTR | 50 | 4012740858335 | 2024-03-18
LFH2002009016 | Canal LFH 20x20 sin halógenos blanco | 6.68 | 80 | Gestión del cableado | MTR | 36 | 4012740013680 | 2024-03-18
LFH3004509016 | Canal LFH 30x45 sin halógenos blanco | 16.13 | 80 | Gestión del cableado | MTR | 32 | 4012740013697 | 2024-03-18
LFH4006009016 | Canal LFH 40x60 sin halógenos blanco | 22.85 | 80 | Gestión del cableado | MTR | 24 | 4012740008198 | 2024-03-18
LFH6009009016 | Canal LFH 60x90 sin halógenos blanco | 42.32 | 80 | Gestión del cableado | MTR | 16 | 4012740013703 | 2024-03-18
LFH6011009016 | Canal LFH 60x110 sin halógenos blanco | 48.83 | 80 | Gestión del cableado | MTR | 16 | 4012740008204 | 2024-03-18
LFH6015009016 | Canal LFH 60x150 sin halógenos blanco | 63.92 | 80 | Gestión del cableado | MTR | 8 | 4012740013710 | 2024-03-18
LF2002069016 | Tapa final LF 20x20 blanco | 1.99 | 80 | Gestión del cableado | PCE | 5 | 4012740011709 | 2024-03-18
BRP08029011 | Tapa canal BRP ancho=80 Negro | 8.97 | 80 | Gestión del cableado | MTR | 24 | 4012740855983 | 2024-03-18
BRP6510019011 | Canal BRP 65x100 Negro | 22.44 | 80 | Gestión del cableado | MTR | 8 | 4012740855990 | 2024-03-18
BRP651003H9011 | Ángulo exterior BRP 65x100 Negro | 35.44 | 80 | Gestión del cableado | PCE | 1 | 4012740856072 | 2024-03-18
BRP6513019011 | Canal BRP 65x130 Negro | 27.67 | 80 | Gestión del cableado | MTR | 8 | 4012740856164 | 2024-03-18
BRP651303H9011 | Ángulo exterior BRP 65x130 Negro | 48.46 | 80 | Gestión del cableado | PCE | 1 | 4012740856171 | 2024-03-18
BRP08029016 | Tapa BRP 80mm blanco | 5.98 | 80 | Gestión del cableado | MTR | 24 | 4012740014571 | 2024-03-18
BRP6510019016 | Canal BRP 65x100 blanco | 14.21 | 80 | Gestión del cableado | MTR | 8 | 4012740014595 | 2024-03-18
BRP651003H9016 | Ángulo exterior BRP 65x100 blanco | 23.48 | 80 | Gestión del cableado | PCE | 1 | 4012740014618 | 2024-03-18
BRP6513019016 | Canal BRP 65x130 blanco | 18.33 | 80 | Gestión del cableado | MTR | 8 | 4012740014670 | 2024-03-18
BRP651303H9016 | Ángulo exterior BRP 65x130 blanco | 29.56 | 80 | Gestión del cableado | PCE | 1 | 4012740014694 | 2024-03-18
BRP6517019016 | Canal BRP 65x170 blanco | 26.64 | 80 | Gestión del cableado | MTR | 8 | 4012740014755 | 2024-03-18
BRP651703H9016 | Ángulo exterior BRP 65x170 blanco | 40.46 | 80 | Gestión del cableado | PCE | 1 | 4012740014779 | 2024-03-18
BRP652103DH9016 | Ángulo exterior BRP 65x210 blanco | 45.97 | 80 | Gestión del cableado | PCE | 1 | 4012740014830 | 2024-03-18
BRP65210D19016 | Canal BRP 65x210 blanco, 2 comp. | 30.12 | 80 | Gestión del cableado | MTR | 8 | 4012740014885 | 2024-03-18
BRP65XXX9 | Piezas de unión BRP (2ud.) | 4.57 | 80 | Gestión del cableado | BG | 1 | 4012740213523 | 2024-03-18
BRP651004H9011 | Ángulo interior BRP 65x100 Negro | 35.44 | 80 | Gestión del cableado | PCE | 1 | 4012740856089 | 2024-03-18
BRP651005H9011 | Ángulo plano BRP 65x100 Negro | 35.44 | 80 | Gestión del cableado | PCE | 1 | 4012740856096 | 2024-03-18
BRP6510069011 | Tapa final BRP 65x100 Negro | 11.66 | 80 | Gestión del cableado | PCE | 1 | 4012740856119 | 2024-03-18
BRP651304H9011 | Ángulo interior BRP 65x130 Negro | 48.46 | 80 | Gestión del cableado | PCE | 1 | 4012740856188 | 2024-03-18
BRP651305H9011 | Ángulo plano BRP 65x130 Negro | 48.46 | 80 | Gestión del cableado | PCE | 1 | 4012740856195 | 2024-03-18
BRP6513069011 | Tapa final BRP 65x130 Negro | 18.85 | 80 | Gestión del cableado | PCE | 1 | 4012740856201 | 2024-03-18
BRP651004H9016 | Ángulo interior BRP 65x100 blanco | 23.48 | 80 | Gestión del cableado | PCE | 1 | 4012740014625 | 2024-03-18
BRP651005H9016 | Ángulo plano BRP 65x100 blanco | 22.28 | 80 | Gestión del cableado | PCE | 1 | 4012740014632 | 2024-03-18
BRP6510069016 | Tapa final BRP 65x100 blanco | 10.1 | 80 | Gestión del cableado | PCE | 1 | 4012740014649 | 2024-03-18
BRP651304H9016 | Ángulo interior BRP 65x130 blanco | 29.56 | 80 | Gestión del cableado | PCE | 1 | 4012740014700 | 2024-03-18
BRP651305H9016 | Ángulo plano BRP 65x130 blanco | 26.8 | 80 | Gestión del cableado | PCE | 1 | 4012740014717 | 2024-03-18
BRP6513069016 | Tapa final BRP 65x130 blanco | 10.77 | 80 | Gestión del cableado | PCE | 1 | 4012740014724 | 2024-03-18
BRP651704H9016 | Ángulo interior BRP 65x170 blanco | 40.46 | 80 | Gestión del cableado | PCE | 1 | 4012740014786 | 2024-03-18
BRP651705H9016 | Ángulo plano BRP 65x170 blanco | 38.68 | 80 | Gestión del cableado | PCE | 1 | 4012740014793 | 2024-03-18
BRP6517069016 | Tapa final BRP 65x170 blanco | 11.36 | 80 | Gestión del cableado | PCE | 1 | 4012740014809 | 2024-03-18
BRP652104DH9016 | Ángulo interior BRP 65x210 blanco | 45.97 | 80 | Gestión del cableado | PCE | 1 | 4012740014847 | 2024-03-18
BRP652105DH9016 | Ángulo plano BRP 65x210 blanco | 61 | 80 | Gestión del cableado | PCE | 1 | 4012740014854 | 2024-03-18
BRP652106D9016 | Tapa final BRP 65x210 blanco | 15.26 | 80 | Gestión del cableado | PCE | 1 | 4012740014861 | 2024-03-18
BRHP08029016 | Tapa BRHP 80mm blanco | 12.87 | 80 | Gestión del cableado | MTR | 24 | 4012740014533 | 2024-03-18
BRHP6510019016 | Canal BRHP 65x100 sin halógenos blanco | 34.32 | 80 | Gestión del cableado | MTR | 8 | 4012740014540 | 2024-03-18
BRHP6513019016 | Canal BRHP 65x130 sin halógenos blanco | 42.46 | 80 | Gestión del cableado | MTR | 8 | 4012740014557 | 2024-03-18
BRHP6517019016 | Canal BRHP 65x170 sin halógenos blanco | 53.62 | 80 | Gestión del cableado | MTR | 8 | 4012740014564 | 2024-03-18
BRAP0802ELN | Tapa canal BRAP ancho=80 Aluminio | 22.98 | 80 | Gestión del cableado | MTR | 16 | 4012740887779 | 2024-03-18
BRAP651001ELN | Canal BRAP 65x100 Aluminio | 58.54 | 80 | Gestión del cableado | MTR | 8 | 4012740887717 | 2024-03-18
BRAP651301ELN | Canal BRAP 65x130 Aluminio | 81.62 | 80 | Gestión del cableado | MTR | 8 | 4012740887724 | 2024-03-18
BRAP651701ELN | Canal BRAP 65x170 Aluminio | 104.71 | 80 | Gestión del cableado | MTR | 8 | 4012740887731 | 2024-03-18
BRP651003HLAN | Ángulo exterior BRAP 65x100 Aluminio | 36.05 | 80 | Gestión del cableado | PCE | 1 | 4012740222822 | 2024-03-18
BRP651303HLAN | Ángulo exterior BRAP 65x130 Aluminio | 42.32 | 80 | Gestión del cableado | PCE | 1 | 4012740222839 | 2024-03-18
BRP651703HLAN | Ángulo exterior BRAP 65x170 Aluminio | 44.57 | 80 | Gestión del cableado | PCE | 1 | 4012740222846 | 2024-03-18
M1043 | Tabique separador,PVC, canal BRS/BRAP | 3.97 | 80 | Gestión del cableado | MTR | 40 | 4012740100618 | 2024-03-18
BRP651004HLAN | Ángulo interior BRAP 65x100 Aluminio | 35.3 | 80 | Gestión del cableado | PCE | 1 | 4012740222754 | 2024-03-18
BRP651005HLAN | Ángulo plano BRAP 65x100 Aluminio | 36.46 | 80 | Gestión del cableado | PCE | 1 | 4012740222877 | 2024-03-18
BRP651304HLAN | Ángulo interior BRAP 65x130 Aluminio | 40.54 | 80 | Gestión del cableado | PCE | 1 | 4012740222761 | 2024-03-18
BRP651305HLAN | Ángulo plano BRAP 65x130 Aluminio | 46.01 | 80 | Gestión del cableado | PCE | 1 | 4012740222884 | 2024-03-18
BRP651704HLAN | Ángulo exterior BRAP 65x170 Aluminio | 42.16 | 80 | Gestión del cableado | PCE | 1 | 4012740222785 | 2024-03-18
BRP651705HLAN | Ángulo plano BRAP 65x170 Aluminio | 48.2 | 80 | Gestión del cableado | PCE | 1 | 4012740222891 | 2024-03-18
L5412 | Pasadores unión canales alumin. GBA/BRAP | 0.32 | 80 | Gestión del cableado | PCE | 100 | 4012740138840 | 2024-03-18
L6532ELN | Tapa final BRAP 65x100 Aluminio | 14.2 | 80 | Gestión del cableado | PCE | 1 | 4012740887854 | 2024-03-18
L6533ELN | Tapa final BRAP 65x130 Aluminio | 14.75 | 80 | Gestión del cableado | PCE | 1 | 4012740887861 | 2024-03-18
L6534ELN | Tapa final BRAP 65x170 Aluminio | 16.2 | 80 | Gestión del cableado | PCE | 1 | 4012740887878 | 2024-03-18
BRS0802VERZ | Tapa canal BRS ancho=80 Acero | 13.72 | 80 | Gestión del cableado | MTR | 32 | 4012740215848 | 2024-03-18
BRS651001VERZ | Canal BRS 65x100 Acero | 37.38 | 80 | Gestión del cableado | MTR | 8 | 4012740215664 | 2024-03-18
BRS651003VERZ | Ángulo exterior BRS 65x100 Acero | 82.84 | 80 | Gestión del cableado | PCE | 1 | 4012740216913 | 2024-03-18
BRS651004VERZ | Ángulo interior BRS 65x100 Acero | 82.84 | 80 | Gestión del cableado | PCE | 1 | 4012740216715 | 2024-03-18
BRS651301VERZ | Canal BRS 65x130 Acero | 44.25 | 80 | Gestión del cableado | MTR | 8 | 4012740215688 | 2024-03-18
BRS651303VERZ | Ángulo exterior BRS 65x130 Acero | 95.27 | 80 | Gestión del cableado | PCE | 1 | 4012740216951 | 2024-03-18
BRS651304VERZ | Ángulo interior BRS 65x130 Acero | 95.27 | 80 | Gestión del cableado | PCE | 1 | 4012740216753 | 2024-03-18
BRS651701VERZ | Canal BRS 65x170 Acero | 51.88 | 80 | Gestión del cableado | MTR | 8 | 4012740215701 | 2024-03-18
BRS651703VERZ | Ángulo exterior BRS 65x170 Acero | 108.34 | 80 | Gestión del cableado | PCE | 1 | 4012740217019 | 2024-03-18
BRS651704VERZ | Ángulo interior BRS 65x170 Acero | 108.34 | 80 | Gestión del cableado | PCE | 1 | 4012740216791 | 2024-03-18
BRS652101DVERZ | Canal BRS 65x210 2comp. Acero | 88.5 | 80 | Gestión del cableado | MTR | 4 | 4012740216104 | 2024-03-18
BRS652103DVERZ | Ángulo exterior BRS 65x210 Acero | 144.96 | 80 | Gestión del cableado | PCE | 1 | 4012740217149 | 2024-03-18
BRS652104DVERZ | Ángulo interior BRS 65x210 Acero | 144.96 | 80 | Gestión del cableado | PCE | 1 | 4012740216876 | 2024-03-18
BR651007VERZ | Junta unión BRS 65x100 Acero | 11.6 | 80 | Gestión del cableado | PCE | 1 | 4012740219037 | 2024-03-18
BR65100WVERZ | Pasa muro BRS 65x100 Acero | 23.97 | 80 | Gestión del cableado | PCE | 1 | 4012740219457 | 2024-03-18
BR651307VERZ | Junta unión BRS 65x130 Acero | 13.09 | 80 | Gestión del cableado | PCE | 1 | 4012740219136 | 2024-03-18
BR65130WVERZ | Pasa muro BRS 65x130 Acero | 26.87 | 80 | Gestión del cableado | PCE | 1 | 4012740219501 | 2024-03-18
BR651707VERZ | Junta unión BRS 65x170 Acero | 14.52 | 80 | Gestión del cableado | PCE | 1 | 4012740219181 | 2024-03-18
BR65170WVERZ | Pasa muro BRS 65x170 Acero | 30.52 | 80 | Gestión del cableado | PCE | 1 | 4012740219563 | 2024-03-18
BR652107DVERZ | Junta unión BRS 65x210 Acero | 20.34 | 80 | Gestión del cableado | PCE | 1 | 4012740219297 | 2024-03-18
BR65210DWVERZ | Pasa muro BRS 65x210 Acero | 39.96 | 80 | Gestión del cableado | PCE | 1 | 4012740219686 | 2024-03-18
BRS651005VERZ | Ángulo plano BRS 65x100 Acero | 64.53 | 80 | Gestión del cableado | PCE | 1 | 4012740217187 | 2024-03-18
BRS651006VERZ | Tapa final BRS 65x100 Acero | 15.28 | 80 | Gestión del cableado | PCE | 1 | 4012740217712 | 2024-03-18
BRS651009 | Piezas de unión BRS 65x100 Acero | 18.31 | 80 | Gestión del cableado | BG | 1 | 4012740217644 | 2024-03-18
BRS651305VERZ | Ángulo plano BRS 65x130 Acero | 72.47 | 80 | Gestión del cableado | PCE | 1 | 4012740217224 | 2024-03-18
BRS651306VERZ | Tapa final BRS 65x130 Acero | 16.78 | 80 | Gestión del cableado | PCE | 1 | 4012740217750 | 2024-03-18
BRS651309 | Piezas de unión BRS 65x130 Acero | 20.6 | 80 | Gestión del cableado | BG | 1 | 4012740217651 | 2024-03-18
BRS651705VERZ | Ángulo plano BRS 65x170 Acero | 82.4 | 80 | Gestión del cableado | PCE | 1 | 4012740217262 | 2024-03-18
BRS651706VERZ | Tapa final BRS 65x170 Acero | 19.06 | 80 | Gestión del cableado | PCE | 1 | 4012740217798 | 2024-03-18
BRS651709 | Piezas de unión BRS 65x170 Acero | 24.39 | 80 | Gestión del cableado | BG | 1 | 4012740217668 | 2024-03-18
BRS652105DVERZ | Ángulo plano BRS 65x210 Acero | 133.5 | 80 | Gestión del cableado | PCE | 1 | 4012740217347 | 2024-03-18
BRS652106DVERZ | Tapa final BRS 65x210 Acero | 27.48 | 80 | Gestión del cableado | PCE | 1 | 4012740217927 | 2024-03-18
BRS652109D | Piezas de unión BRS 65x210 Acero | 30.52 | 80 | Gestión del cableado | BG | 1 | 4012740217682 | 2024-03-18
BKIS121301VERZ | Perfil lateral BKIS 12,5 Acero | 11.8 | 80 | Gestión del cableado | MTR | 32 | 4012740203319 | 2024-03-18
BKIS121303EVERZ | Ángulo externo BKIS 12,5 Acero | 48.62 | 80 | Gestión del cableado | BG | 1 | 4012740205658 | 2024-03-18
BKIS121304EVERZ | Ángulo interior BKIS 12,5 Acero | 40.38 | 80 | Gestión del cableado | BG | 1 | 4012740205627 | 2024-03-18
BKIS251301VERZ | Perfil lateral BKIS 25 Acero | 11.02 | 80 | Gestión del cableado | MTR | 32 | 4012740203289 | 2024-03-18
BKIS251303EVERZ | Ángulo externo BKIS 25 Acero | 49.21 | 80 | Gestión del cableado | BG | 1 | 4012740205771 | 2024-03-18
BKIS251304EVERZ | Ángulo interior BKIS 25 Acero | 40.57 | 80 | Gestión del cableado | BG | 1 | 4012740205740 | 2024-03-18
BRS08029011 | Tapa canal BRS/BKIS ancho=80 Negro | 29.16 | 80 | Gestión del cableado | MTR | 32 | 4012740222907 | 2024-03-18
BKIS1213019016 | Perfil lateral BKIS 12,5 blanco | 19.82 | 80 | Gestión del cableado | MTR | 32 | 4012740993944 | 2024-03-18
BKIS121303E9016 | Ángulo externo BKIS 12,5 blanco | 63.59 | 80 | Gestión del cableado | BG | 1 | 4012740993968 | 2024-03-18
BKIS121304E9016 | Ángulo interior BKIS 12,5 blanco | 54.23 | 80 | Gestión del cableado | BG | 1 | 4012740993982 | 2024-03-18
BKIS2513019016 | Perfil lateral BKIS 25 blanco | 18.62 | 80 | Gestión del cableado | MTR | 32 | 4012740994156 | 2024-03-18
BKIS251303E9016 | Ángulo externo BKIS 25 blanco | 61.15 | 80 | Gestión del cableado | BG | 1 | 4012740994187 | 2024-03-18
BKIS251304E9016 | Ángulo interior BKIS 25 blanco | 52.35 | 80 | Gestión del cableado | BG | 1 | 4012740994200 | 2024-03-18
BRS08029016 | Tapa BRS/BKIS 80mm blanco | 29.16 | 80 | Gestión del cableado | MTR | 32 | 4012740989152 | 2024-03-18
BKIS121305EVERZ | Ángulo plano BKIS 12,5 Acero | 58.72 | 80 | Gestión del cableado | BG | 1 | 4012740205689 | 2024-03-18
BKIS121306EVERZ | Tapa final BKIS 12,5 Acero | 23.18 | 80 | Gestión del cableado | PCE | 1 | 4012740206044 | 2024-03-18
BKIS121308EVERZ | Derivación T BKIS 12,5 Acero | 57.72 | 80 | Gestión del cableado | BG | 1 | 4012740205719 | 2024-03-18
BKIS130MHU | Soporte universal BKIS | 8.71 | 80 | Gestión del cableado | PCE | 25 | 4012740203357 | 2024-03-18
BKIS251305EVERZ | Ángulo plano BKIS 25 Acero | 60.75 | 80 | Gestión del cableado | BG | 1 | 4012740205801 | 2024-03-18
BKIS251306EVERZ | Tapa final BKIS 25 Acero | 23 | 80 | Gestión del cableado | PCE | 1 | 4012740206075 | 2024-03-18
BKIS251308EVERZ | Derivación T BKIS 25 Acero | 57.79 | 80 | Gestión del cableado | BG | 1 | 4012740205832 | 2024-03-18
BKISKPE | Soporte unión simple BKIS | 12.33 | 80 | Gestión del cableado | BG | 20 | 4012740205580 | 2024-03-18
BKIS121305E9016 | Ángulo plano BKIS 12,5 blanco | 74.79 | 80 | Gestión del cableado | BG | 1 | 4012740994002 | 2024-03-18
BKIS121306E9016 | Tapa final BKIS 12,5 blanco | 30.84 | 80 | Gestión del cableado | PCE | 1 | 4012740994125 | 2024-03-18
BKIS121308E9016 | Derivación T BKIS 12,5 blanco | 68.27 | 80 | Gestión del cableado | BG | 1 | 4012740994149 | 2024-03-18
BKIS251305E9016 | Ángulo plano BKIS 25 blanco | 74.23 | 80 | Gestión del cableado | BG | 1 | 4012740994224 | 2024-03-18
BKIS251306E9016 | Tapa final BKIS 25 blanco | 31.77 | 80 | Gestión del cableado | PCE | 1 | 4012740994248 | 2024-03-18
BKIS251308E9016 | Derivación T BKIS 25 blanco | 65.64 | 80 | Gestión del cableado | BG | 1 | 4012740994262 | 2024-03-18
G2745 | Caja para tomas CEE | 45.93 | 80 | Gestión del cableado | PCE | 1 | 4012740909495 | 2024-03-18
G2850 | Caja 1 mec. Univ., 60 mm ejes, frontal | 6.52 | 80 | Gestión del cableado | PCE | 1 | 4012740220040 | 2024-03-18
G2860 | Caja 2 mec. Univ., 60 mm ejes, frontal | 11.26 | 80 | Gestión del cableado | PCE | 1 | 4012740220057 | 2024-03-18
G2870 | Marco 1 mec. Unive., 60 mm ejes, frontal | 4.31 | 80 | Gestión del cableado | PCE | 1 | 4012740220033 | 2024-03-18
G33747035 | Marco + tapa para G2745, RAL7035 | 8.01 | 80 | Gestión del cableado | PCE | 1 | 4012740909556 | 2024-03-18
G3374LAN | Marco + tapa para G2745, Color alu | 9.76 | 80 | Gestión del cableado | PCE | 1 | 4012740909570 | 2024-03-18
GT4519011 | Soporte 1 mecanismo 45x45mm, RAL9011 | 5.92 | 80 | Gestión del cableado | PCE | 1 | 4012740213929 | 2024-03-18
GT451ALU | Soporte 1 mecanismo 45x45 mm, Color ALU | 7.27 | 80 | Gestión del cableado | PCE | 1 | 4012740213950 | 2024-03-18
GT4529011 | Soporte 2 mecanismo 45x45mm, RAL9011 | 8.9 | 80 | Gestión del cableado | PCE | 1 | 4012740213936 | 2024-03-18
GT452ALU | Soporte 2 mecanismo 45x45 mm, Color ALU | 12.69 | 80 | Gestión del cableado | PCE | 1 | 4012740213967 | 2024-03-18
GT4539011 | Soporte 3 mecanismo 45x45mm, RAL9011 | 14.06 | 80 | Gestión del cableado | PCE | 1 | 4012740213943 | 2024-03-18
GT453ALU | Soporte 3 mecanismo 45x45 mm, Color ALU | 16.29 | 80 | Gestión del cableado | PCE | 1 | 4012740213974 | 2024-03-18
G33749016 | Marco + tapa para G2745, blanco | 8.01 | 80 | Gestión del cableado | PCE | 1 | 4012740992961 | 2024-03-18
GT4519016 | Soporte 1 mecanismo 45x45mm blanco | 5.19 | 80 | Gestión del cableado | PCE | 1 | 4012740023313 | 2024-03-18
GT4529016 | Soporte 2 mecanismos 45x45mm blanco | 8.59 | 80 | Gestión del cableado | PCE | 1 | 4012740023320 | 2024-03-18
GT4539016 | Soporte 3 mecanismos 45x45mm blanco | 11.56 | 80 | Gestión del cableado | PCE | 1 | 4012740023337 | 2024-03-18
BRS0802AVERZ | Tapa ángulo exterior BRS Acero | 21.37 | 80 | Gestión del cableado | PCE | 1 | 4012740219945 | 2024-03-18
BRS0802IVERZ | Tapa ángulo interior BRS Acero | 19.83 | 80 | Gestión del cableado | PCE | 1 | 4012740219822 | 2024-03-18
G1612 | Tabique sep. PVC BRS 65 mm prof. | 5.29 | 80 | Gestión del cableado | MTR | 48 | 4012740857000 | 2024-03-18
G1615 | Tabique sep. PC/ABS BRS 65 mm. prof. | 10.56 | 80 | Gestión del cableado | MTR | 48 | 4012740886383 | 2024-03-18
L4181GNGE | Cable de puesta a tierra, de 165mm, | 3.39 | 80 | Gestión del cableado | PCE | 100 | 4012740250870 | 2024-03-18
L4182GNGE | Cable tierra, 300 mm long., LFS/BRS/BRAP | 3.81 | 80 | Gestión del cableado | PCE | 100 | 4012740250887 | 2024-03-18
L4253BCHR | Sujetacables BRS acero | 3.96 | 80 | Gestión del cableado | PCE | 80 | 4012740336802 | 2024-03-18
L5802 | Bornes puesta tierra canal-tapa,GBA/BRAP | 80.52 | 80 | Gestión del cableado | PCE | 1 | 4012740297431 | 2024-03-18
L6705BCHR | Grapa sujeción separador, canal BRS70100 | 3.5 | 80 | Gestión del cableado | PCE | 40 | 4012740329682 | 2024-03-18
TWS70VERZ | Tabique sep.acero BRS 65 mm prof. | 26.68 | 80 | Gestión del cableado | MTR | 32 | 4012740898546 | 2024-03-18
L4369 | Tabique separador canales GBD/GBA | 4.65 | 80 | Gestión del cableado | MTR | 72 | 4012740828000 | 2024-03-18
GBD5005009016 | Canal GBD 50x50 blanco | 16.8 | 80 | Gestión del cableado | MTR | 16 | 4012740014960 | 2024-03-18
GBD5008509016 | Canal GBD 50x85 blanco | 17.78 | 80 | Gestión del cableado | MTR | 16 | 4012740014984 | 2024-03-18
GBD5008539016 | Ángulo exterior GBD/GBA 50x85 blanco | 12.37 | 80 | Gestión del cableado | PCE | 1 | 4012740014991 | 2024-03-18
GBD5008549016 | Ángulo interior GBD/GBA 50x85 blanco | 12.37 | 80 | Gestión del cableado | PCE | 1 | 4012740015004 | 2024-03-18
GBD5010009016 | Canal GBD 50x100 blanco | 19.33 | 80 | Gestión del cableado | MTR | 16 | 4012740015059 | 2024-03-18
GBD5010039016 | Ángulo exterior GBD 50x100 blanco | 13.61 | 80 | Gestión del cableado | PCE | 1 | 4012740015066 | 2024-03-18
GBD5010049016 | Ángulo interior GBD 50x100 blanco | 13.61 | 80 | Gestión del cableado | PCE | 1 | 4012740015073 | 2024-03-18
GBD5013109016 | Canal GBD 50x130 2comp. blanco | 28.95 | 80 | Gestión del cableado | MTR | 12 | 4012740015141 | 2024-03-18
GBD5013139016 | Ángulo exterior GBD/GBA 50x130 blanco | 14.81 | 80 | Gestión del cableado | PCE | 1 | 4012740015158 | 2024-03-18
GBD5013149016 | Ángulo interior GBD/GBA 50x130 blanco | 14.81 | 80 | Gestión del cableado | PCE | 1 | 4012740015165 | 2024-03-18
GBD5016109016 | Canal GBD 50x160 3comp. blanco | 42.82 | 80 | Gestión del cableado | MTR | 8 | 4012740015233 | 2024-03-18
GBD5016139016 | Ángulo exterior GBD/GBA 50x160 blanco | 18.51 | 80 | Gestión del cableado | PCE | 1 | 4012740015240 | 2024-03-18
GBD5016149016 | Ángulo interior GBD/GBA 50x160 blanco | 18.51 | 80 | Gestión del cableado | PCE | 1 | 4012740015257 | 2024-03-18
GBD50P | Tabique separador canales GBD/GBA | 4.65 | 80 | Gestión del cableado | MTR | 72 | 4012740023627 | 2024-03-18
L4770 | ADAPT. MONTAJE VERTICAL MEC. 45X45 | 3.78 | 80 | Gestión del cableado | PCE | 1 | 4012740902250 | 2024-03-18
GBD5005069016 | Tapa final GBD/GBA 50x50 blanco | 4.26 | 80 | Gestión del cableado | PCE | 1 | 4012740014977 | 2024-03-18
GBD5008559016 | Ángulo plano GBD/GBA 50x85 blanco | 12.37 | 80 | Gestión del cableado | PCE | 1 | 4012740015011 | 2024-03-18
GBD5008569016 | Tapa final GBD/GBA 50x85 blanco | 4.23 | 80 | Gestión del cableado | PCE | 1 | 4012740015028 | 2024-03-18
GBD5008589016 | Derivación T GBD/GBA 50x85 blanco | 16.62 | 80 | Gestión del cableado | PCE | 1 | 4012740015035 | 2024-03-18
GBD500859 | Piezas unión GBD 50x85 (2ud.) | 2.58 | 80 | Gestión del cableado | BG | 1 | 4012740015042 | 2024-03-18
GBD501004J9016 | Ángulo interior 3D GBD 50x100 blanco | 17.31 | 80 | Gestión del cableado | PCE | 1 | 4012740015097 | 2024-03-18
GBD5010059016 | Ángulo plano GBD 50x100 blanco | 13.61 | 80 | Gestión del cableado | PCE | 1 | 4012740015103 | 2024-03-18
GBD5010069016 | Tapa final GBD 50x100 blanco | 4.37 | 80 | Gestión del cableado | PCE | 1 | 4012740015110 | 2024-03-18
GBD5010089016 | Derivación T GBD 50x100 blanco | 17.64 | 80 | Gestión del cableado | PCE | 1 | 4012740015127 | 2024-03-18
GBD501009 | Piezas unión GBD 50x100 (2ud.) | 2.72 | 80 | Gestión del cableado | PCE | 1 | 4012740015134 | 2024-03-18
GBD501314J9016 | Ángulo interior 3D GBD 50x130 blanco | 23.62 | 80 | Gestión del cableado | PCE | 1 | 4012740015189 | 2024-03-18
GBD5013159016 | Ángulo plano GBD 50x130 blanco | 14.81 | 80 | Gestión del cableado | PCE | 1 | 4012740015196 | 2024-03-18
GBD5013169016 | Tapa final GBD/GBA 50x130 blanco | 5.12 | 80 | Gestión del cableado | PCE | 1 | 4012740015202 | 2024-03-18
GBD5013189016 | Derivación T GBD 50x130 blanco | 17.68 | 80 | Gestión del cableado | PCE | 1 | 4012740015219 | 2024-03-18
GBD501319 | Piezas unión GBD 50x130 (2ud.) | 3.16 | 80 | Gestión del cableado | PCE | 1 | 4012740015226 | 2024-03-18
GBD501614J9016 | Ángulo interior 3D GBD 50x160 blanco | 29.92 | 80 | Gestión del cableado | PCE | 1 | 4012740015271 | 2024-03-18
GBD5016159016 | Ángulo plano GBD 50x160 blanco | 18.51 | 80 | Gestión del cableado | PCE | 1 | 4012740015288 | 2024-03-18
GBD5016169016 | Tapa final GBD/GBA 50x160 blanco | 6.11 | 80 | Gestión del cableado | PCE | 1 | 4012740015295 | 2024-03-18
GBD5016189016 | Derivación T GBD 50x160 blanco | 24.37 | 80 | Gestión del cableado | PCE | 1 | 4012740015301 | 2024-03-18
GBD501619 | Piezas unión GBD 50x160 (2ud.) | 3.22 | 80 | Gestión del cableado | PCE | 1 | 4012740015318 | 2024-03-18
GBDCLIP9016 | Junta tapa + bloqueo mecanismo, blanco | 3.54 | 80 | Gestión del cableado | PCE | 1 | 4012740023658 | 2024-03-18
GBD5005009011 | Canal GBD 50x50 Negro | 22.22 | 80 | Gestión del cableado | MTR | 16 | 4012740856270 | 2024-03-18
GBD5008509011 | Canal GBD 50x85 Negro | 24.72 | 80 | Gestión del cableado | MTR | 16 | 4012740856287 | 2024-03-18
GBD5013109011 | Canal GBD 50x130 2comp. Negro | 34.81 | 80 | Gestión del cableado | MTR | 12 | 4012740856294 | 2024-03-18
GBD5016109011 | Canal GBD 50x160 3comp. Negro | 55.4 | 80 | Gestión del cableado | MTR | 8 | 4012740856317 | 2024-03-18
L43419011 | Ángulo interior GBD 50x160 Negro | 23.99 | 80 | Gestión del cableado | PCE | 1 | 4012740856324 | 2024-03-18
L43429011 | Ángulo exterior GBD 50x160 Negro | 24.89 | 80 | Gestión del cableado | PCE | 1 | 4012740856331 | 2024-03-18
L43919011 | Ángulo interior GBD 50x130 Negro | 16.87 | 80 | Gestión del cableado | PCE | 1 | 4012740856393 | 2024-03-18
L43929011 | Ángulo exterior GBD 50x130 Negro | 18.95 | 80 | Gestión del cableado | PCE | 1 | 4012740856508 | 2024-03-18
L44719011 | Ángulo interior GBD 50x85 Negro | 14.65 | 80 | Gestión del cableado | PCE | 1 | 4012740856645 | 2024-03-18
L44729011 | Ángulo exterior GBD 50x85 Negro | 18.36 | 80 | Gestión del cableado | PCE | 1 | 4012740856652 | 2024-03-18
GBD5008539011 | Ángulo exterior GBD 50x85 negro | 18.36 | 80 | Gestión del cableado | PCE | 1 | 4012740023382 | 2024-03-18
GBD5008549011 | Ángulo interior GBD 50x85 negro | 14.65 | 80 | Gestión del cableado | PCE | 1 | 4012740023405 | 2024-03-18
GBD5013139011 | Ángulo exterior GBD 50x130 negro | 18.95 | 80 | Gestión del cableado | PCE | 1 | 4012740023474 | 2024-03-18
GBD5013149011 | Ángulo interior GBD 50x130 negro | 16.87 | 80 | Gestión del cableado | PCE | 1 | 4012740023498 | 2024-03-18
GBD5016139011 | Ángulo exterior GBD 50x160 negro | 24.89 | 80 | Gestión del cableado | PCE | 1 | 4012740023559 | 2024-03-18
GBD5016149011 | Ángulo interior GBD 50x160 negro | 23.99 | 80 | Gestión del cableado | PCE | 1 | 4012740023665 | 2024-03-18
L43439011 | Tapa final GBD 50x160 Negro | 7.94 | 80 | Gestión del cableado | PCE | 1 | 4012740856348 | 2024-03-18
L43479011 | Derivación T GBD 50x160 Negro | 33.63 | 80 | Gestión del cableado | PCE | 1 | 4012740856355 | 2024-03-18
L43489011 | Ángulo plano GBD 50x160 Negro | 32.88 | 80 | Gestión del cableado | PCE | 1 | 4012740856362 | 2024-03-18
L43579011 | Derivación T GBD 50x130 Negro | 25.91 | 80 | Gestión del cableado | PCE | 1 | 4012740856379 | 2024-03-18
L43899011 | Junta tapa + bloqueo mecanismo, negro | 4.31 | 80 | Gestión del cableado | PCE | 1 | 4012740856386 | 2024-03-18
L43939011 | Tapa final GBD 50x130 Negro | 7.11 | 80 | Gestión del cableado | PCE | 1 | 4012740856591 | 2024-03-18
L43989011 | Ángulo plano GBD 50x130 Negro | 24.89 | 80 | Gestión del cableado | PCE | 1 | 4012740856621 | 2024-03-18
L44339011 | Tapa final GBD 50x50 Negro | 5.46 | 80 | Gestión del cableado | PCE | 1 | 4012740856638 | 2024-03-18
L44739011 | Tapa final GBD 50x85 Negro | 5.62 | 80 | Gestión del cableado | PCE | 1 | 4012740856669 | 2024-03-18
L44779011 | Derivación T GBD 50x85 Negro | 22.22 | 80 | Gestión del cableado | PCE | 1 | 4012740856676 | 2024-03-18
L44789011 | Ángulo plano GBD 50x85 Negro | 21.33 | 80 | Gestión del cableado | PCE | 1 | 4012740856683 | 2024-03-18
GBD5005069011 | Tapa final GBD 50x50 negro | 5.46 | 80 | Gestión del cableado | PCE | 1 | 4012740023368 | 2024-03-18
GBD5008559011 | Ángulo plano GBD 50x85 negro | 21.33 | 80 | Gestión del cableado | PCE | 1 | 4012740023429 | 2024-03-18
GBD5008569011 | Tapa final GBD 50x85 negro | 5.62 | 80 | Gestión del cableado | PCE | 1 | 4012740023443 | 2024-03-18
GBD5008589011 | Derivación T GBD 50x85 negro | 22.22 | 80 | Gestión del cableado | PCE | 1 | 4012740023467 | 2024-03-18
GBD5013159011 | Ángulo plano GBD 50x130 negro | 24.89 | 80 | Gestión del cableado | PCE | 1 | 4012740023511 | 2024-03-18
GBD5013169011 | Tapa final GBD 50x130 negro | 7.11 | 80 | Gestión del cableado | PCE | 1 | 4012740023689 | 2024-03-18
GBD5013189011 | Derivación T GBD 50x130 negro | 25.91 | 80 | Gestión del cableado | PCE | 1 | 4012740023542 | 2024-03-18
GBD5016159011 | Ángulo plano GBD 50x160 negro | 32.88 | 80 | Gestión del cableado | PCE | 1 | 4012740023672 | 2024-03-18
GBD5016169011 | Tapa final GBD 50x160 negro | 7.94 | 80 | Gestión del cableado | PCE | 1 | 4012740023597 | 2024-03-18
GBD5016189011 | Derivación T GBD 50x160 negro | 33.63 | 80 | Gestión del cableado | PCE | 1 | 4012740023610 | 2024-03-18
GBDCLIP9011 | Junta tapa + bloqueo mecanismo, negro | 4.31 | 80 | Gestión del cableado | PCE | 1 | 4012740023634 | 2024-03-18
GBA452ALU | Tapa canal GBA Aluminio | 15 | 80 | Gestión del cableado | MTR | 24 | 4012740204804 | 2024-03-18
GBA500501ALU | Canal GBA 50x50 Aluminio | 54.8 | 80 | Gestión del cableado | MTR | 24 | 4012740204705 | 2024-03-18
GBA500851ALU | Canal GBA 50x85 Aluminio | 56.89 | 80 | Gestión del cableado | MTR | 12 | 4012740204743 | 2024-03-18
GBA501311ALU | Canal GBA 50x130 2comp. Aluminio | 78.52 | 80 | Gestión del cableado | MTR | 12 | 4012740204767 | 2024-03-18
GBA501611ALU | Canal GBA 50x130 3comp. Aluminio | 87.39 | 80 | Gestión del cableado | MTR | 8 | 4012740204781 | 2024-03-18
L4342ALU | Ángulo exterior GBA 50x160 Aluminio | 21.98 | 80 | Gestión del cableado | PCE | 1 | 4012740204453 | 2024-03-18
L4392ALU | Ángulo exterior GBA 50x130 Aluminio | 19.33 | 80 | Gestión del cableado | PCE | 1 | 4012740204323 | 2024-03-18
L4472ALU | Ángulo exterior GBA 50x85 Aluminio | 15.98 | 80 | Gestión del cableado | PCE | 1 | 4012740203661 | 2024-03-18
GBA4529016 | Tapa canal GBA aluminio blanco | 14.3 | 80 | Gestión del cableado | MTR | 24 | 4012740014915 | 2024-03-18
GBA5005019016 | Canal GBA 50x50 aluminio blanco | 63.19 | 80 | Gestión del cableado | MTR | 24 | 4012740014922 | 2024-03-18
GBA5008519016 | Canal GBA 50x85 aluminio blanco | 62.22 | 80 | Gestión del cableado | MTR | 12 | 4012740014939 | 2024-03-18
GBA5013119016 | Canal GBA 50x130 2comp. aluminio blanco | 94.06 | 80 | Gestión del cableado | MTR | 12 | 4012740014946 | 2024-03-18
GBA5016119016 | Canal GBA 50x160 3comp. aluminio blanco | 105.18 | 80 | Gestión del cableado | MTR | 8 | 4012740014953 | 2024-03-18
GBD500853ALU | Ángulo exterior GBA 50x85 color alu | 15.98 | 80 | Gestión del cableado | PCE | 1 | 4012740023399 | 2024-03-18
GBD501313ALU | Ángulo exterior GBA 50x130 color alu | 19.33 | 80 | Gestión del cableado | PCE | 1 | 4012740023481 | 2024-03-18
GBD501613ALU | Ángulo exterior GBA 50x160 color alu | 21.98 | 80 | Gestión del cableado | PCE | 1 | 4012740023566 | 2024-03-18
L4341ALU | Ángulo interior GBA 50x160 Aluminio | 20.8 | 80 | Gestión del cableado | PCE | 1 | 4012740204439 | 2024-03-18
L4343ALU | Tapa final GBA 50x160 Aluminio | 14.79 | 80 | Gestión del cableado | PCE | 1 | 4012740204606 | 2024-03-18
L4348ALU | Ángulo plano GBA 50x160 Aluminio | 28.64 | 80 | Gestión del cableado | PCE | 1 | 4012740204477 | 2024-03-18
L4389ALU | Junta tapa + bloqueo mecanismo, lac. alu | 5.78 | 80 | Gestión del cableado | PCE | 1 | 4012740853798 | 2024-03-18
L4391ALU | Ángulo interior GBA 50x130 Aluminio | 18.18 | 80 | Gestión del cableado | PCE | 1 | 4012740203760 | 2024-03-18
L4393ALU | Tapa final GBA 50x130 Aluminio | 11.75 | 80 | Gestión del cableado | PCE | 1 | 4012740204378 | 2024-03-18
L4398ALU | Ángulo plano GBA 50x130 Aluminio | 21.26 | 80 | Gestión del cableado | PCE | 1 | 4012740204347 | 2024-03-18
L4433ALU | Tapa final GBA 50x50 Aluminio | 7.58 | 80 | Gestión del cableado | PCE | 1 | 4012740203586 | 2024-03-18
L4467VERZ | Piezas unión GBA acero (2ud.) | 18.94 | 80 | Gestión del cableado | BG | 1 | 4012740204828 | 2024-03-18
L4471ALU | Ángulo interior GBA 50x85 Aluminio | 15.12 | 80 | Gestión del cableado | PCE | 1 | 4012740203630 | 2024-03-18
L4473ALU | Tapa final GBA 50x85 Aluminio | 8.73 | 80 | Gestión del cableado | PCE | 1 | 4012740203722 | 2024-03-18
L4478ALU | Ángulo plano GBA 50x85 Aluminio | 17.07 | 80 | Gestión del cableado | PCE | 1 | 4012740203692 | 2024-03-18
GBA50X9 | Piezas unión GBA 50x85 (2ud.) | 18.94 | 80 | Gestión del cableado | BG | 1 | 4012740023351 | 2024-03-18
GBD500506ALU | Tapa final GBA 50x50 color alu | 7.58 | 80 | Gestión del cableado | PCE | 1 | 4012740023375 | 2024-03-18
GBD500854ALU | Ángulo interior GBA 50x85 color alu | 15.12 | 80 | Gestión del cableado | PCE | 1 | 4012740023412 | 2024-03-18
GBD500855ALU | Ángulo plano GBA 50x85 color alu | 17.07 | 80 | Gestión del cableado | PCE | 1 | 4012740023436 | 2024-03-18
GBD500856ALU | Tapa final GBA 50x85 color alu | 8.73 | 80 | Gestión del cableado | PCE | 1 | 4012740023450 | 2024-03-18
GBD501314ALU | Ángulo interior GBA 50x130 color alu | 18.18 | 80 | Gestión del cableado | PCE | 1 | 4012740023504 | 2024-03-18
GBD501315ALU | Ángulo plano GBA 50x130 color alu | 21.26 | 80 | Gestión del cableado | PCE | 1 | 4012740023528 | 2024-03-18
GBD501316ALU | Tapa final GBA 50x130 color alu | 11.75 | 80 | Gestión del cableado | PCE | 1 | 4012740023535 | 2024-03-18
GBD501614ALU | Ángulo interior GBA 50x160 color alu | 20.8 | 80 | Gestión del cableado | PCE | 1 | 4012740023573 | 2024-03-18
GBD501615ALU | Ángulo plano GBA 50x160 color alu | 28.64 | 80 | Gestión del cableado | PCE | 1 | 4012740023580 | 2024-03-18
GBD501616ALU | Tapa final GBA 50x160 color alu | 14.79 | 80 | Gestión del cableado | PCE | 1 | 4012740023603 | 2024-03-18
GBDCLIPALU | Junta tapa + bloqueo mecanismo color alu | 5.78 | 80 | Gestión del cableado | PCE | 1 | 4012740023641 | 2024-03-18
LPT02H | Caja modular LPT, 2 mec. 45x45mm,RAL9010 | 15.6 | 80 | Gestión del cableado | PCE | 3 | 4012740869003 | 2024-03-18
LPT04H | Caja modular LPT, 4 mec. 45x45mm,RAL9010 | 22.43 | 80 | Gestión del cableado | PCE | 1 | 4012740869010 | 2024-03-18
LPT04S | Caja modular LPT, 4 mec. Simon27,RAL9010 | 29.3 | 80 | Gestión del cableado | PCE | 1 | 4012740869119 | 2024-03-18
LPT06H | Caja modular LPT, 6 mec. 45x45mm,RAL9010 | 30.37 | 80 | Gestión del cableado | PCE | 1 | 4012740869027 | 2024-03-18
LPT06S | Caja modular LPT, 6 mec. Simon27,RAL9010 | 36.27 | 80 | Gestión del cableado | PCE | 1 | 4012740869126 | 2024-03-18
LPT08H | Caja modular LPT, 8 mec. 45x45mm,RAL9010 | 37.35 | 80 | Gestión del cableado | PCE | 1 | 4012740869034 | 2024-03-18
LPT08S | Caja modular LPT, 8 mec. Simon27,RAL9010 | 44.1 | 80 | Gestión del cableado | PCE | 1 | 4012740869133 | 2024-03-18
LPT20H | Mód. ampl. 2mec.45x45mm,caja LPT,RAL9010 | 12.49 | 80 | Gestión del cableado | PCE | 1 | 4012740869157 | 2024-03-18
LPT20S | Mód. ampl. 2mec.Simon27,caja LPT,RAL9010 | 14.84 | 80 | Gestión del cableado | PCE | 1 | 4012740869171 | 2024-03-18
LPT21D | Mód.aparam. DIN, 1-2M,cajas LPT, RAL9010 | 26.84 | 80 | Gestión del cableado | PCE | 1 | 4012740869188 | 2024-03-18
LPT23 | Adap. frontal LPT a minican. ATA,20x50mm | 2.95 | 80 | Gestión del cableado | PCE | 1 | 4012740869201 | 2024-03-18
LPT24 | Adap. lateral LPT a minican.ATA, 20x50mm | 3.88 | 80 | Gestión del cableado | PCE | 1 | 4012740869218 | 2024-03-18
M4850 | Marco 1 mecanismo doble | 2.96 | 80 | Gestión del cableado | PCE | 1 | 4012740893282 | 2024-03-18
M4855 | Marco 2 mecanismos individuales | 2.96 | 80 | Gestión del cableado | PCE | 1 | 4012740893343 | 2024-03-18
WXA686B | Gallery Caja 16M superficie Blanco | 30.07 | 98 | Series para canal | PCE | 1 | 3250617190510 | 2024-03-18
WXA686N | Gallery Caja 16M superficie Negro | 34.4 | 98 | Series para canal | PCE | 1 | 3250617192859 | 2024-03-18
WXA686T | Gallery Caja 16M montaje superficie Alu | 34.4 | 98 | Series para canal | PCE | 1 | 3250617190527 | 2024-03-18
WXA466 | Gallery 16M Soporte Conexión tornillo | 26.57 | 98 | Series para canal | PCE | 1 | 3250617060066 | 2024-03-18
WXP0096 | Gallery 16M Marco Blanco | 33.09 | 98 | Series para canal | PCE | 1 | 3250617199186 | 2024-03-18
WXP0196 | Gallery 16M Marco Aluminio | 39.15 | 98 | Series para canal | PCE | 1 | 3250617199346 | 2024-03-18
WXP0296 | Gallery 16M Marco Negro | 39.15 | 98 | Series para canal | PCE | 1 | 3250617192125 | 2024-03-18
WXF452B | Toma schuko doble | 17.91 | 98 | Series para canal | PCE | 1 | 3250617130035 | 2024-03-18
WXF452N | Toma schuko doble, negro | 22.76 | 98 | Series para canal | PCE | 1 | 3250617130042 | 2024-03-18
WXF452T | Toma schuko doble, aluminio | 27.02 | 98 | Series para canal | PCE | 1 | 3250617130059 | 2024-03-18
WXF453B | Toma schuko triple | 22.76 | 98 | Series para canal | PCE | 1 | 3250617130066 | 2024-03-18
WXF453N | Toma schuko triple, negro | 29.86 | 98 | Series para canal | PCE | 1 | 3250617130073 | 2024-03-18
WXF453T | Toma schuko triple, aluminio | 32.72 | 98 | Series para canal | PCE | 1 | 3250617130080 | 2024-03-18
WXF472R | Toma schuko doble, rojo | 15.94 | 98 | Series para canal | PCE | 1 | 3250617130240 | 2024-03-18
WXF473R | Toma schuko triple, rojo | 20.25 | 98 | Series para canal | PCE | 1 | 3250617130264 | 2024-03-18
WXF160B | Gallery Schuko 16A Conexión rápida | 7.71 | 98 | Series para canal | PCE | 1 | 3250617191609 | 2024-03-18
WXF160E | Gallery Schuko 16A Conex. rápida Naranja | 8.97 | 98 | Series para canal | PCE | 1 | 3250617191685 | 2024-03-18
WXF160N | Gallery Schuko 16A Conexión rápida Negro | 8.1 | 98 | Series para canal | PCE | 1 | 3250617191661 | 2024-03-18
WXF160R | Gallery Schuko 16A Conexión rápida Rojo | 8.97 | 98 | Series para canal | PCE | 1 | 3250617191692 | 2024-03-18
WXF160T | Gallery Schuko 16A Conex. rápida Alu | 8.36 | 98 | Series para canal | PCE | 1 | 3250617191791 | 2024-03-18
WXF160V | Gallery Schuko 16A Conexión rápida Verde | 8.97 | 98 | Series para canal | PCE | 1 | 3250617191807 | 2024-03-18
WXF165B | Gallery Schuko 16A con tapa | 10.76 | 98 | Series para canal | PCE | 1 | 3250617191654 | 2024-03-18
WXF165N | Gallery Schuko 16A con tapa Negro | 11.75 | 98 | Series para canal | PCE | 1 | 3250617191814 | 2024-03-18
WXF165T | Gallery Schuko 16A con tapa Aluminio | 11.75 | 98 | Series para canal | PCE | 1 | 3250617191821 | 2024-03-18
WXF224 | Gallery Toma RJ45 Cat.6 FTP | 13.39 | 98 | Series para canal | PCE | 1 | 3250617192248 | 2024-03-18
WXF225 | Gallery Toma RJ45 Cat.6 UTP | 14.49 | 98 | Series para canal | PCE | 1 | 3250617192255 | 2024-03-18
WXF226 | Gallery Toma RJ45 Cat.6 STP | 18.09 | 98 | Series para canal | PCE | 1 | 3250617192262 | 2024-03-18
WXD206B | Gallery Tapa 2M RJ45 | 5.59 | 98 | Series para canal | PCE | 1 | 3250617190770 | 2024-03-18
WXD206N | Gallery Tapa 2M RJ45 Negro | 6.99 | 98 | Series para canal | PCE | 1 | 3250617190794 | 2024-03-18
WXD206T | Gallery Tapa 2M RJ45 Aluminio | 6.99 | 98 | Series para canal | PCE | 1 | 3250617190800 | 2024-03-18
WXD205B | Gallery Tapa 1M RJ45 | 5.59 | 98 | Series para canal | PCE | 1 | 3250617190732 | 2024-03-18
WXD205N | Gallery Tapa 1M RJ45 Negro | 6.99 | 98 | Series para canal | PCE | 1 | 3250617190756 | 2024-03-18
WXD205T | Gallery Tapa 1M RJ45 Alumino | 6.99 | 98 | Series para canal | PCE | 1 | 3250617190763 | 2024-03-18
WXF256 | Gallery Toma TV+FM+SAT directa 1entrada | 26.21 | 98 | Series para canal | PCE | 1 | 3250617192569 | 2024-03-18
WXF257 | Gallery Toma TV+FM+SAT directa 2entradas | 28.84 | 98 | Series para canal | PCE | 1 | 3250617192576 | 2024-03-18
WXD256B | Gallery Tapa TV+FM+SAT | 3.35 | 98 | Series para canal | PCE | 1 | 3250617190879 | 2024-03-18
WXD256N | Gallery Tapa TV+FM+SAT Negro | 4.75 | 98 | Series para canal | PCE | 1 | 3250617190893 | 2024-03-18
WXD256T | Gallery Tapa TV+FM+SAT Aluminio | 4.75 | 98 | Series para canal | PCE | 1 | 3250617190909 | 2024-03-18
WXF003 | Gallery Conmutador/Pulsador 10A | 5.31 | 98 | Series para canal | PCE | 1 | 3250617190039 | 2024-03-18
WXD000B | Gallery Tecla 2M | 1.48 | 98 | Series para canal | PCE | 1 | 3250617198004 | 2024-03-18
WXD000N | Gallery Tecla 2M Negro | 3.63 | 98 | Series para canal | PCE | 1 | 3250617195614 | 2024-03-18
WXD000T | Gallery Tecla 2M Aluminio | 3.63 | 98 | Series para canal | PCE | 1 | 3250617195621 | 2024-03-18
WXD010B | Gallery Tecla 1M | 1.09 | 98 | Series para canal | PCE | 1 | 3250617198103 | 2024-03-18
WXD010N | Gallery Tecla 1M Negro | 3.35 | 98 | Series para canal | PCE | 1 | 3250617195799 | 2024-03-18
WXD010T | Gallery Tecla 1M Aluminio | 3.35 | 98 | Series para canal | PCE | 1 | 3250617195805 | 2024-03-18
WXF631 | Gallery Toma 3 RCA Blanco+Rojo+Amarillo | 42.26 | 98 | Series para canal | PCE | 1 | 3250617198882 | 2024-03-18
WXF632 | Gallery Toma HDMI Conexión tornillo | 76.87 | 98 | Series para canal | PCE | 1 | 3250617198899 | 2024-03-18
WXF641 | Gallery SUB-D15 Conexión tornillo | 78.32 | 98 | Series para canal | PCE | 1 | 3250617198912 | 2024-03-18
WXD744B | Gallery Tapa Video 2M | 3.63 | 98 | Series para canal | PCE | 1 | 3250617190954 | 2024-03-18
WXD744N | Gallery Tapa Video 2M Negro | 5.03 | 98 | Series para canal | PCE | 1 | 3250617190985 | 2024-03-18
WXD744T | Gallery Tapa Video 2M Aluminio | 5.03 | 98 | Series para canal | PCE | 1 | 3250617190978 | 2024-03-18
WXF622 | Gallery Toma Jack conector 3.5mm | 42.26 | 98 | Series para canal | PCE | 1 | 3250617198844 | 2024-03-18
WXF625 | Gallery Toma altavoz | 11.07 | 98 | Series para canal | PCE | 1 | 3250617198875 | 2024-03-18
WXF633 | Gallery Toma HDMI Pasante | 68.56 | 98 | Series para canal | PCE | 1 | 3250617198905 | 2024-03-18
WXF644 | Gallery Toma USB 3.0 | 39.15 | 98 | Series para canal | PCE | 1 | 3250617198943 | 2024-03-18
WXF645 | Gallery Toma Fibra Optica conector SC | 21.76 | 98 | Series para canal | PCE | 1 | 3250617198950 | 2024-03-18
WXD201B | Gallery Tapa 1M multimedia | 2.79 | 98 | Series para canal | PCE | 1 | 3250617199018 | 2024-03-18
WXD201N | Gallery Tapa 1M multimedia Negro | 3.35 | 98 | Series para canal | PCE | 1 | 3250617190671 | 2024-03-18
WXD201T | Gallery Tapa 1M multimedia Aluminio | 3.35 | 98 | Series para canal | PCE | 1 | 3250617190688 | 2024-03-18
WXD202B | Gallery Tapa 2M multimedia | 1.7 | 98 | Series para canal | PCE | 1 | 3250617199025 | 2024-03-18
WXD202N | Gallery Tapa 2M multimedia Negro | 3.35 | 98 | Series para canal | PCE | 1 | 3250617190701 | 2024-03-18
WXD202T | Gallery Tapa 2M multimedia Alumino | 3.35 | 98 | Series para canal | PCE | 1 | 3250617190718 | 2024-03-18
WXD112B | Gallery Tapa USB 2 puertos | 5.59 | 98 | Series para canal | PCE | 1 | 3250617190060 | 2024-03-18
WXD112N | Gallery Tapa USB 2 puertos Negro | 6.43 | 98 | Series para canal | PCE | 1 | 3250617190091 | 2024-03-18
WXD112T | Gallery Tapa USB 2 puertos Aluminio | 6.43 | 98 | Series para canal | PCE | 1 | 3250617190251 | 2024-03-18
WXD155B | Gallery 2M Salida de cables | 3.91 | 98 | Series para canal | PCE | 1 | 3250617197557 | 2024-03-18
WXF155 | Gallery Tapa 2M Salida cables | 11.39 | 98 | Series para canal | PCE | 1 | 3250617191555 | 2024-03-18
WXD155N | Gallery Tapa 2M Salida cables Negro | 4.47 | 98 | Series para canal | PCE | 1 | 3250617190619 | 2024-03-18
WXD155T | Gallery Tapa 2M Salida cables Aluminio | 4.47 | 98 | Series para canal | PCE | 1 | 3250617190626 | 2024-03-18
WXF689B | Gallery Tapa 2M ciega | 4.31 | 98 | Series para canal | PCE | 1 | 3250617191364 | 2024-03-18
WXF689N | Gallery Tapa 2M ciega Negro | 6.38 | 98 | Series para canal | PCE | 1 | 3250617191395 | 2024-03-18
WXF689T | Gallery Tapa 2M ciega Aluminio | 6.38 | 98 | Series para canal | PCE | 1 | 3250617191388 | 2024-03-18
WXF688B | Gallery Tapa 1M ciega | 3.75 | 98 | Series para canal | PCE | 1 | 3250617191326 | 2024-03-18
WXF688N | Gallery Tapa 1M ciega Negro | 5.08 | 98 | Series para canal | PCE | 1 | 3250617191357 | 2024-03-18
WXF688T | Gallery Tapa 1M ciega Aluminio | 5.08 | 98 | Series para canal | PCE | 1 | 3250617191340 | 2024-03-18
WXF687B | Gallery Tapa 1M Salida de cable | 6.38 | 98 | Series para canal | PCE | 1 | 3250617191289 | 2024-03-18
WXF687N | Gallery Tapa 1M Salida de cable Negro | 6.38 | 98 | Series para canal | PCE | 1 | 3250617191319 | 2024-03-18
WXF687T | Gallery Tapa 1M Salida de cable Aluminio | 6.38 | 98 | Series para canal | PCE | 1 | 3250617191302 | 2024-03-18
WXF202 | Gallery Soporte conector RJ45 keystone | 3.63 | 98 | Series para canal | PCE | 1 | 3250617192026 | 2024-03-18
G7043ANT | Minicol.mesa, 287x100mm,3 schuko | 339.03 | 80 | Gestión del cableado | PCE | 1 | 4012740842525 | 2024-03-18
G7043LAN | Minicol.mesa, 287x100mm,3 schuko | 276.32 | 80 | Gestión del cableado | PCE | 1 | 4012740887021 | 2024-03-18
G7044LAN | Minicol.mesa, 287x100mm,3 schuko,2 RJ45 | 412.21 | 80 | Gestión del cableado | PCE | 1 | 4012740887038 | 2024-03-18
G7045LAN | Minicol.mesa, 322x100mm,3 schuko,3 RJ45 | 473.28 | 80 | Gestión del cableado | PCE | 1 | 4012740887045 | 2024-03-18
G7067ELN | Perfil sobremesa movil 3 Schuko | 98.75 | 80 | Gestión del cableado | PCE | 1 | 4012740887069 | 2024-03-18
G7068ELN | Perfil sobremesa movil 1 + 3 Schuko | 204.58 | 80 | Gestión del cableado | PCE | 1 | 4012740887076 | 2024-03-18
G7069ELN | Perfil sobremesa movil 1+4 Schuko+2 RJ45 | 237.02 | 80 | Gestión del cableado | PCE | 1 | 4012740887083 | 2024-03-18
NRF0008A00 | Perfil Officebloc 8x22,5 | 34.5 | 80 | Gestión del cableado | PCE | 1 | 4012740204903 | 2024-03-18
NRF0012A00 | Perfil Officebloc 12x22,5 | 40.5 | 80 | Gestión del cableado | PCE | 1 | 4012740204910 | 2024-03-18
NRF0016A00 | Perfil Officebloc 16x22,5 | 45.6 | 80 | Gestión del cableado | PCE | 1 | 4012740204927 | 2024-03-18
NRF0020A00 | Perfil Officebloc 20x22,5 | 56.15 | 80 | Gestión del cableado | PCE | 1 | 4012740204958 | 2024-03-18
NRF0024A00 | Perfil Officebloc 24x22,5 | 78.25 | 80 | Gestión del cableado | PCE | 1 | 4012740204965 | 2024-03-18
NRS0005B00 | Perfil Officebloc 5 Schukos | 103 | 80 | Gestión del cableado | PCE | 1 | 4012740842389 | 2024-03-18
NRS0005D00 | Perfil Officebloc 5 Schukos + Conector | 108 | 80 | Gestión del cableado | PCE | 1 | 4012740214063 | 2024-03-18
G4703 | Borne entrada base Schuko G40019010 | 6.34 | 80 | Gestión del cableado | PCE | 25 | 4012740849562 | 2024-03-18
G4713 | Borne salida base Schuko G40019010 | 5.62 | 80 | Gestión del cableado | PCE | 25 | 4012740849586 | 2024-03-18
G4721 | Cable conector schuko 3x1,5mm² 1000mm | 14.06 | 80 | Gestión del cableado | PCE | 1 | 4012740880688 | 2024-03-18
G4741 | Cable conector schuko 3x1,5mm² 3000mm | 20 | 80 | Gestión del cableado | PCE | 1 | 4012740880596 | 2024-03-18
G4773 | Distribuidor 3 polos | 8.9 | 80 | Gestión del cableado | PCE | 10 | 4012740865722 | 2024-03-18
GKWAD03006 | Cable Winsta 3x2.5mm² 0.6m PVC | 10.26 | 80 | Gestión del cableado | PCE | 1 | 4012740986793 | 2024-03-18
GKWAD03015 | Cable Winsta 3x2.5mm² 1.5m PVC | 17.44 | 80 | Gestión del cableado | PCE | 1 | 4012740986809 | 2024-03-18
GKWAD03025 | Cable Winsta 3x2.5mm² 2.5m PVC | 21.84 | 80 | Gestión del cableado | PCE | 1 | 4012740986816 | 2024-03-18
GKWAD03050 | Cable Winsta 3x2.5mm² 5.0m PVC | 28.44 | 80 | Gestión del cableado | PCE | 1 | 4012740986823 | 2024-03-18
GKWAD13006 | Cable Winsta 3x2.5mm² 0.6m sin halógenos | 20.08 | 80 | Gestión del cableado | PCE | 1 | 4012740986830 | 2024-03-18
GKWAD13015 | Cable Winsta 3x2.5mm² 1.5m sin halógenos | 35.53 | 80 | Gestión del cableado | PCE | 1 | 4012740986847 | 2024-03-18
GKWAD13025 | Cable Winsta 3x2.5mm² 2.5m sin halógenos | 41.47 | 80 | Gestión del cableado | PCE | 1 | 4012740986854 | 2024-03-18
GKWAD13050 | Cable Winsta 3x2.5mm² 5.0m sin halógenos | 53.98 | 80 | Gestión del cableado | PCE | 1 | 4012740986861 | 2024-03-18
M2024 | Tabique separador,PVC, canal LF 40mm,alt | 2.56 | 80 | Gestión del cableado | MTR | 50 | 4012740875189 | 2024-03-18
DAP245650ELN | Minicolum. doble, mec.45x45mm, 650mm alt | 187.47 | 80 | Gestión del cableado | PCE | 1 | 4012740902076 | 2024-03-18
DAP45650ELN | Minicolum. simple mec.45x45mm, 650mm alt | 135.62 | 80 | Gestión del cableado | PCE | 1 | 4012740902052 | 2024-03-18
DAS2452700ELN | Colum. doble, mec. 45x45mm, 2,7/3 m.alt | 578.36 | 80 | Gestión del cableado | PCE | 1 | 4012740901963 | 2024-03-18
DAS2453000ELN | Colum. doble, mec. 45x45mm, 3/3,3 m.alt | 618.26 | 80 | Gestión del cableado | PCE | 1 | 4012740901970 | 2024-03-18
DAS2453300ELN | Colum. doble, mec. 45x45mm, 3,3/3,6m.alt | 658.18 | 80 | Gestión del cableado | PCE | 1 | 4012740901987 | 2024-03-18
DAS452700ELN | Colum. simple, mec.45x45mm, 2,7/3 m.alt | 418.82 | 80 | Gestión del cableado | PCE | 1 | 4012740901932 | 2024-03-18
DAS453000ELN | Colum. simple, mec.45x45mm, 3/3,3 m.alt | 438.78 | 80 | Gestión del cableado | PCE | 1 | 4012740901949 | 2024-03-18
DAS453300ELN | Colum. simple, mec.45x45mm, 3,3/3,6m.alt | 478.65 | 80 | Gestión del cableado | PCE | 1 | 4012740901956 | 2024-03-18
M2026 | Tabique separador,PVC, canal LF 60mm,alt | 3.51 | 80 | Gestión del cableado | MTR | 50 | 4012740875318 | 2024-03-18
DAP280650ELN | Minicolum. doble, mec. univer.,700mm alt | 191.45 | 80 | Gestión del cableado | PCE | 1 | 4012740907767 | 2024-03-18
DAP80650ELN | Minicolum. simple mec. univer.,700mm alt | 143.58 | 80 | Gestión del cableado | PCE | 1 | 4012740907750 | 2024-03-18
DAS2802800ELN | Colum. doble, mec. univ., 2,8/3,1 m.alt | 634.21 | 80 | Gestión del cableado | PCE | 1 | 4012740907583 | 2024-03-18
DAS2803100ELN | Colum. doble, mec. univ., 3,1/3,4 m.alt | 688.07 | 80 | Gestión del cableado | PCE | 1 | 4012740907606 | 2024-03-18
DAS2803400ELN | Colum. doble, mec. univ., 3,4/3,7 m.alt | 717.97 | 80 | Gestión del cableado | PCE | 1 | 4012740907620 | 2024-03-18
DAS802800ELN | Colum. simple, mec. univ., 2,8/3,1 m.alt | 468.67 | 80 | Gestión del cableado | PCE | 1 | 4012740903059 | 2024-03-18
DAS803100ELN | Colum. simple, mec. univ., 3,1/3,4 m.alt | 498.58 | 80 | Gestión del cableado | PCE | 1 | 4012740903066 | 2024-03-18
DAS803400ELN | Colum. simple, mec. univ., 3,4/3,7 m.alt | 528.48 | 80 | Gestión del cableado | PCE | 1 | 4012740903073 | 2024-03-18
G71117021 | Kit suelo/escritorio guia redonda, L800m | 91.71 | 80 | Gestión del cableado | PCE | 1 | 4012740884648 | 2024-03-18
G71117035 | Kit suelo/escritorio guia redonda, L800m | 91.71 | 80 | Gestión del cableado | PCE | 1 | 4012740880725 | 2024-03-18
G71417021 | Pie+soporte fijacion RK1, negro | 32.45 | 80 | Gestión del cableado | PCE | 1 | 4012740884624 | 2024-03-18
G71417035 | Pie+soporte fijacion RK1, gris | 32.45 | 80 | Gestión del cableado | PCE | 1 | 4012740881128 | 2024-03-18
RK17035 | Guia redonda 1m, gris | 59.25 | 80 | Gestión del cableado | PCE | 1 | 4012002247297 | 2024-03-18
RK19005 | Guia redonda 1m, negro | 59.25 | 80 | Gestión del cableado | PCE | 1 | 4012002248560 | 2024-03-18
RKA7035 | Soporte fij.suelo/techo RK1, gris | 5.19 | 80 | Gestión del cableado | PCE | 1 | 4012002247303 | 2024-03-18
RKA9005 | Soporte fij.suelo/techo RK1, negro | 5.19 | 80 | Gestión del cableado | PCE | 1 | 4012002248577 | 2024-03-18
RKR7035 | Collar embellecedor, gris | 23.7 | 80 | Gestión del cableado | PCE | 1 | 4012002247310 | 2024-03-18
RKR9005 | Collar embellecedor, negro | 23.7 | 80 | Gestión del cableado | PCE | 1 | 4012002248584 | 2024-03-18
RKWH000 | Soporte fijacion mural para RK1 | 2.21 | 80 | Gestión del cableado | PCE | 5 | 4012002247327 | 2024-03-18
FK17035 | Salvacables flexible, color gris claro | 46.68 | 80 | Gestión del cableado | PCE | 1 | 4012002248331 | 2024-03-18
FK19005 | Salvacables flexible, color antracita | 46.68 | 80 | Gestión del cableado | PCE | 1 | 4012002246085 | 2024-03-18
FKWB000 | Soporte fij.brida salvcables flexible | 13.31 | 80 | Gestión del cableado | PCE | 1 | 4012002246177 | 2024-03-18
G71227021 | Union emb.salvacables FK1 guia redonda | 26.1 | 80 | Gestión del cableado | PCE | 1 | 4012740884617 | 2024-03-18
G71227035 | Union emb.salvacables FK1 guia redonda | 26.1 | 80 | Gestión del cableado | PCE | 1 | 4012740832489 | 2024-03-18
G71237021 | Union emb.salvacables AKA guia redonda | 26.1 | 80 | Gestión del cableado | PCE | 1 | 4012740884600 | 2024-03-18
G71237035 | Union emb.salvacables AKA guia redonda | 26.1 | 80 | Gestión del cableado | PCE | 1 | 4012740832496 | 2024-03-18
G71267021 | Union embellecedor guia redonda, negro | 22.56 | 80 | Gestión del cableado | PCE | 1 | 4012740884587 | 2024-03-18
G71267035 | Union embellecedor guia redonda, gris | 22.56 | 80 | Gestión del cableado | PCE | 1 | 4012740881500 | 2024-03-18
AKA181250ELN | Salvacables aluminio,18x125 mm,2 comp. | 81.82 | 80 | Gestión del cableado | MTR | 12 | 4012740878319 | 2024-03-18
AKT445 | Minitorreta 4 mecanismos 45mm, gris | 55.2 | 80 | Gestión del cableado | PCE | 1 | 4012740896894 | 2024-03-18
AKT445ALU | Minitorreta 4 mecanismos 45mm, alu | 68.27 | 80 | Gestión del cableado | PCE | 1 | 4012740896900 | 2024-03-18
SL1104007030 | Salvacables SL, PVC, 11x40mm, RAL7030 | 6.77 | 80 | Gestión del cableado | MTR | 70 | 4012740138208 | 2024-03-18
SL1807507021 | Salvacables SL, PVC, 18x75mm, RAL7021 | 16.67 | 80 | Gestión del cableado | MTR | 32 | 4012740880329 | 2024-03-18
SL1807507030 | Salvacables SL, PVC, 18x75mm, RAL7030 | 14.92 | 80 | Gestión del cableado | MTR | 32 | 4012740138192 | 2024-03-18
SL1807508014 | SALVACABLES SL 18X75 PVC RAL8014 | 16.67 | 80 | Gestión del cableado | MTR | 32 | 4012740152624 | 2024-03-18
SLA180750ELN | Salvacables PVC/tapa alum.,18x75mm,4 com | 51.85 | 80 | Gestión del cableado | MTR | 10 | 4012740193689 | 2024-03-18
UK190282 | canal metálica 190 x 28 mm 2 compart. | 54.89 | 80 | Gestión del cableado | MTR | 2 | 4012002230930 | 2024-03-18
UK190382 | canal metálica 190 x 38 mm 2 compart. | 56.43 | 80 | Gestión del cableado | MTR | 2 | 4012002238493 | 2024-03-18
UK240282 | canal metálica 240 x 28 mm 2 compart. | 57.95 | 80 | Gestión del cableado | MTR | 2 | 4012002238530 | 2024-03-18
UK240283 | canal metálica 240 x 28 mm 3 compart. | 59.48 | 80 | Gestión del cableado | MTR | 2 | 4012002238547 | 2024-03-18
UK240382 | canal metálica 240 x 38 mm 2 compart. | 59.48 | 80 | Gestión del cableado | MTR | 2 | 4012002238554 | 2024-03-18
UK240383 | canal metálica 240 x 38 mm 3 compart. | 61.77 | 80 | Gestión del cableado | MTR | 2 | 4012002238561 | 2024-03-18
UKB190280 | brida fijación canal metálica 190x28 | 3.5 | 80 | Gestión del cableado | PCE | 20 | 4012002238653 | 2024-03-18
UKB190380 | brida fijación canal metálica 190x38 | 3.65 | 80 | Gestión del cableado | PCE | 20 | 4012002238660 | 2024-03-18
UKB240280 | brida fijación canal metálica 240x28 | 7.78 | 80 | Gestión del cableado | PCE | 20 | 4012002238684 | 2024-03-18
UKB240380 | brida fijación canal metálica 240x38 | 8.22 | 80 | Gestión del cableado | PCE | 20 | 4012002238691 | 2024-03-18
UKE190280 | tapa final canal metálica 190x28 mm | 13.71 | 80 | Gestión del cableado | PCE | 20 | 4012002238745 | 2024-03-18
UKE190380 | tapa final canal metálica 190x38 mm | 13.71 | 80 | Gestión del cableado | PCE | 20 | 4012002238752 | 2024-03-18
UKE240280 | tapa final canal metálica 240x28 mm | 15.26 | 80 | Gestión del cableado | PCE | 20 | 4012002238776 | 2024-03-18
UKE240380 | tapa final canal metálica 240x38 mm | 16.17 | 80 | Gestión del cableado | PCE | 20 | 4012002238783 | 2024-03-18
UKS190280 | abrazadera de unión canal metálica190x28 | 3.65 | 80 | Gestión del cableado | PCE | 20 | 4012002239100 | 2024-03-18
UKS190380 | abrazadera de unión canal metálica190x38 | 3.82 | 80 | Gestión del cableado | PCE | 20 | 4012002239117 | 2024-03-18
UKS240280 | abrazadera de unión canal metálica240x28 | 7.92 | 80 | Gestión del cableado | PCE | 1 | 4012002239131 | 2024-03-18
UKS240380 | abrazadera de unión canal metálica240x38 | 8.22 | 80 | Gestión del cableado | PCE | 20 | 4012002239148 | 2024-03-18
UKK190282 | ángulo vert.canal met. 190x28 2 compart | 86.92 | 80 | Gestión del cableado | PCE | 1 | 4012002238837 | 2024-03-18
UKK190382 | ángulo vert.canal met. 190x38 2 compart | 91.47 | 80 | Gestión del cableado | PCE | 1 | 4012002238851 | 2024-03-18
UKK240282 | ángulo vert.canal met. 240x28 2 compart | 100.66 | 80 | Gestión del cableado | PCE | 1 | 4012002238899 | 2024-03-18
UKK240283 | ángulo vert.canal met. 240x28 3 compart | 106.76 | 80 | Gestión del cableado | PCE | 1 | 4012002238905 | 2024-03-18
UKK240382 | ángulo vert.canal met. 240x38 2 compart | 106.76 | 80 | Gestión del cableado | PCE | 1 | 4012002238912 | 2024-03-18
UKK240383 | ángulo vert.canal met. 240x38 3 compart | 111.31 | 80 | Gestión del cableado | PCE | 1 | 4012002238929 | 2024-03-18
UK340282 | canal metálica 340 x 28 mm 2 compart. | 76.26 | 80 | Gestión del cableado | MTR | 2 | 4012002238592 | 2024-03-18
UK340283 | canal metálica 340 x 28 mm 3 compart. | 77.76 | 80 | Gestión del cableado | MTR | 2 | 4012002238608 | 2024-03-18
UK340382 | canal metálica 340 x 38 mm 2 compart. | 77.76 | 80 | Gestión del cableado | MTR | 2 | 4012002238615 | 2024-03-18
UK340383 | canal metálica 340 x 38 mm 3 compart. | 79.29 | 80 | Gestión del cableado | MTR | 2 | 4012002238622 | 2024-03-18
UK340482 | canal metálica 340 x 48 mm 2 compart. | 80.82 | 80 | Gestión del cableado | MTR | 2 | 4012002238639 | 2024-03-18
UK340483 | canal metálica 340 x 48 mm 3 compart. | 83.88 | 80 | Gestión del cableado | MTR | 2 | 4012002238646 | 2024-03-18
UKB340280 | brida fijación canal metálica 340x28 | 9.75 | 80 | Gestión del cableado | PCE | 20 | 4012002238714 | 2024-03-18
UKB340380 | brida fijación canal metálica 340x38 | 10.07 | 80 | Gestión del cableado | PCE | 20 | 4012002238721 | 2024-03-18
UKB340480 | brida fijación canal metálica 340x48 | 10.37 | 80 | Gestión del cableado | PCE | 20 | 4012002238738 | 2024-03-18
UKE340280 | tapa final canal metálica 340x28 mm | 16.92 | 80 | Gestión del cableado | PCE | 20 | 4012002238806 | 2024-03-18
UKE340380 | tapa final canal metálica 340x38 mm | 17.7 | 80 | Gestión del cableado | PCE | 20 | 4012002238813 | 2024-03-18
UKE340480 | tapa final canal metálica 340x48 mm | 18.6 | 80 | Gestión del cableado | PCE | 20 | 4012002238820 | 2024-03-18
UKS340280 | abrazadera de unión canal metálica340x28 | 10.07 | 80 | Gestión del cableado | PCE | 20 | 4012002239162 | 2024-03-18
UKS340380 | abrazadera de unión canal metálica340x38 | 10.37 | 80 | Gestión del cableado | PCE | 20 | 4012002239179 | 2024-03-18
UKS340480 | abrazadera de unión canal metálica340x48 | 10.66 | 80 | Gestión del cableado | PCE | 20 | 4012002239186 | 2024-03-18
UKK340282 | ángulo vert.canal met. 340x28 2 compart | 115.9 | 80 | Gestión del cableado | PCE | 1 | 4012002238950 | 2024-03-18
UKK340283 | ángulo vert.canal met. 340x28 3 compart | 121.99 | 80 | Gestión del cableado | PCE | 1 | 4012002238967 | 2024-03-18
UKK340382 | ángulo vert.canal met. 340x38 2 compart | 121.99 | 80 | Gestión del cableado | PCE | 1 | 4012002238974 | 2024-03-18
UKK340383 | ángulo vert.canal met. 340x38 3 compart | 126.56 | 80 | Gestión del cableado | PCE | 1 | 4012002238981 | 2024-03-18
UKK340482 | ángulo vert.canal met. 340x48 2 compart | 126.56 | 80 | Gestión del cableado | PCE | 1 | 4012002238998 | 2024-03-18
UKK340483 | ángulo vert.canal met. 340x48 3 compart | 132.68 | 80 | Gestión del cableado | PCE | 1 | 4012002239001 | 2024-03-18
UDB2075125 | cubeta met. placa suelo tamaño2 75-125 | 110.93 | 80 | Gestión del cableado | PCE | 1 | 4012002237991 | 2024-03-18
UDB3075125 | cubeta met. placa suelo tamaño3 75-125 | 152.15 | 80 | Gestión del cableado | PCE | 1 | 4012002238042 | 2024-03-18
UDH2075125 | cubeta metálica con patas tamaño2 75-125 | 106.18 | 80 | Gestión del cableado | PCE | 1 | 4012002238097 | 2024-03-18
UDH3075125 | cubeta metálica con patas tamaño3 75-125 | 145.8 | 80 | Gestión del cableado | PCE | 1 | 4012002238141 | 2024-03-18
UDS3070120 | cubeta metálica tamaño3 70-120 | 203.33 | 80 | Gestión del cableado | PCE | 1 | 4012002238400 | 2024-03-18
UDS32050RE | entradas para tubos para cubeta UDS3 | 11.6 | 80 | Gestión del cableado | PCE | 145 | 4012002238417 | 2024-03-18
UDM2147E04 | tapa de montaje para cubeta tamaño2 E04 | 35.96 | 80 | Gestión del cableado | PCE | 10 | 4012002238219 | 2024-03-18
UDM2200E09 | tapa de montaje para cubeta tamaño2 E09 | 33.57 | 80 | Gestión del cableado | PCE | 1 | 4012002238226 | 2024-03-18
UDM2200Q06 | tapa de montaje para cubeta tamaño2 Q06 | 36.59 | 80 | Gestión del cableado | PCE | 1 | 4012002238233 | 2024-03-18
UDM2244Q12 | tapa de montaje para cubeta tamaño2 Q12 | 32.01 | 80 | Gestión del cableado | PCE | 1 | 4012002238257 | 2024-03-18
UDM2215R06 | tapa de montaje para cubeta tamaño2 R06 | 39.64 | 80 | Gestión del cableado | PCE | 1 | 4012002238240 | 2024-03-18
UDM2242R2 | tapa de montaje para cubeta tamaño2 R2 | 33.39 | 80 | Gestión del cableado | PCE | 1 | 4012002248706 | 2024-03-18
UDM3147E04 | tapa de montaje para cubeta tamaño3 E04 | 45.64 | 80 | Gestión del cableado | PCE | 10 | 4012002238288 | 2024-03-18
UDM3200E09 | tapa de montaje para cubeta tamaño3 E09 | 48.81 | 80 | Gestión del cableado | PCE | 1 | 4012002238295 | 2024-03-18
UDM3200Q06 | tapa de montaje para cubeta tamaño3 Q06 | 51.85 | 80 | Gestión del cableado | PCE | 1 | 4012002238301 | 2024-03-18
UDM3294Q08 | tapa de montaje para cubeta tamaño3 Q08 | 51.18 | 80 | Gestión del cableado | PCE | 10 | 4012002238370 | 2024-03-18
UDM3244Q12 | tapa de montaje para cubeta tamaño3 Q12 | 45.74 | 80 | Gestión del cableado | PCE | 1 | 4012002238349 | 2024-03-18
UDM3215R06 | tapa de montaje para cubeta tamaño3 R06 | 54.89 | 80 | Gestión del cableado | PCE | 1 | 4012002238325 | 2024-03-18
UDM3275R10 | tapa de montaje para cubeta tamaño3 R10 | 53.37 | 80 | Gestión del cableado | PCE | 1 | 4012002238363 | 2024-03-18
UDM3306R12 | tapa de montaje para cubeta tamaño3 R12 | 50.31 | 80 | Gestión del cableado | PCE | 1 | 4012002238387 | 2024-03-18
UDM3242R2 | tapa de montaje para cubeta tamaño3 R2 | 52.3 | 80 | Gestión del cableado | PCE | 1 | 4012002248713 | 2024-03-18
VQ06057011 | caja de suelo Q06 revestimiento 5mm | 64.73 | 80 | Gestión del cableado | PCE | 1 | 4012002244951 | 2024-03-18
VE09057011 | caja de suelo E09 revestimiento 5mm | 80 | 80 | Gestión del cableado | PCE | 1 | 4012002244401 | 2024-03-18
VQ12057011 | caja de suelo Q12 revestimiento 5mm | 91.11 | 80 | Gestión del cableado | PCE | 1 | 4012002244999 | 2024-03-18
VR06057011 | caja de suelo R06 revestimiento 5mm | 73.35 | 80 | Gestión del cableado | PCE | 1 | 4012002245033 | 2024-03-18
VR10057011 | caja de suelo R10 revestimiento 5mm | 84.88 | 80 | Gestión del cableado | PCE | 1 | 4012002245071 | 2024-03-18
VR12057011 | caja de suelo R12 revestimiento 5mm | 106.47 | 80 | Gestión del cableado | PCE | 1 | 4012002245118 | 2024-03-18
VDQ06057011 | caja de registro Q06 revestimiento 5mm | 48.92 | 80 | Gestión del cableado | PCE | 1 | 4012002244203 | 2024-03-18
VDE09057011 | caja de registro E09 revestimiento 5mm | 54.67 | 80 | Gestión del cableado | PCE | 1 | 4012002247549 | 2024-03-18
VDQ12057011 | caja de registro Q12 revestimiento 5mm | 63.29 | 80 | Gestión del cableado | PCE | 1 | 4012002244241 | 2024-03-18
VDR06057011 | caja de registro R06 revestimiento 5mm | 47.48 | 80 | Gestión del cableado | PCE | 1 | 4012002244289 | 2024-03-18
VDR10057011 | caja de registro R10 revestimiento 5mm | 54.67 | 80 | Gestión del cableado | PCE | 1 | 4012002244326 | 2024-03-18
VDR12057011 | caja de registro R12 revestimiento 5mm | 69.06 | 80 | Gestión del cableado | PCE | 1 | 4012002244364 | 2024-03-18
KDE04057011 | Caja prof.reducida E04 revestimiento 5mm | 70.67 | 80 | Gestión del cableado | PCE | 1 | 4012002247211 | 2024-03-18
KDQ08057011 | Caja prof.reducida Q08 revestimiento 5mm | 79.52 | 80 | Gestión del cableado | PCE | 1 | 4012002247259 | 2024-03-18
BDE04057011 | caja de registro E04 revestimiento 5mm | 66 | 80 | Gestión del cableado | PCE | 1 | 4012002245156 | 2024-03-18
BDQ08057011 | caja de registro Q08 revestimiento 5mm | 74.8 | 80 | Gestión del cableado | PCE | 1 | 4012002245194 | 2024-03-18
VANR1200 | caja R12 limp agua salida ALU HB R | 656.78 | 80 | Gestión del cableado | PCE | 1 | 4012002247464 | 2024-03-18
VANR1201 | caja R12 limp agua salida ALU BD R | 655.5 | 80 | Gestión del cableado | PCE | 1 | 4012002247891 | 2024-03-18
VANR12009005 | caja R12 limp agua salida ALU HB Rts | 715.9 | 80 | Gestión del cableado | PCE | 1 | 4012002247471 | 2024-03-18
VANR12019005 | caja R12 limp agua salida ALU BD Rts | 714.62 | 80 | Gestión del cableado | PCE | 1 | 4012002247921 | 2024-03-18
VANR12003 | caja R12 limp agua salida ALU HB 3mm | 664.5 | 80 | Gestión del cableado | PCE | 1 | 4012002247860 | 2024-03-18
VANR12013 | caja R12 limp agua salida ALU BD 3mm | 663.22 | 80 | Gestión del cableado | PCE | 1 | 4012002247907 | 2024-03-18
VANR1200TU | caja R12 limp agua salida PA HB R | 690.2 | 80 | Gestión del cableado | PCE | 1 | 4012002247488 | 2024-03-18
VANR1201TU | caja R12 limp agua salida PA BD R | 688.92 | 80 | Gestión del cableado | PCE | 1 | 4012002247945 | 2024-03-18
VANR12009005TU | caja R12 limp agua salida PA HB Rts | 754.47 | 80 | Gestión del cableado | PCE | 1 | 4012002247884 | 2024-03-18
VANR12019005TU | caja R12 limp agua salida PA BD Rts | 753.18 | 80 | Gestión del cableado | PCE | 1 | 4012002247938 | 2024-03-18
VANR12003TU | caja R12 limp agua salida PA HB 3mm | 705.62 | 80 | Gestión del cableado | PCE | 1 | 4012002247877 | 2024-03-18
VANR12013TU | caja R12 limp agua salida PA BD 3mm | 704.35 | 80 | Gestión del cableado | PCE | 1 | 4012002247914 | 2024-03-18
VANR2009005 | caja R2 limp agua salida ALU HB Rts | 696.62 | 80 | Gestión del cableado | PCE | 1 | 4012002247969 | 2024-03-18
VANR2019005 | caja R2 limp agua salida ALU BD Rts | 695.33 | 80 | Gestión del cableado | PCE | 1 | 4012002247983 | 2024-03-18
VANR2003 | caja R2 limp agua salida ALU HB 3mm | 642.66 | 80 | Gestión del cableado | PCE | 1 | 4012002247952 | 2024-03-18
VANR2013 | caja R2 limp agua salida ALU BD 3mm | 641.35 | 80 | Gestión del cableado | PCE | 1 | 4012002247976 | 2024-03-18
TULAA105 | salida de cables aluminio | 147.33 | 80 | Gestión del cableado | PCE | 1 | 4012002247372 | 2024-03-18
TUSS000 | llave para tapa salida de cables | 21.05 | 80 | Gestión del cableado | PCE | 50 | 4012002247389 | 2024-03-18
GTVR400 | soporte para 6 modulos 45mm | 7.78 | 80 | Gestión del cableado | PCE | 1 | 4012002247198 | 2024-03-18
GTVR300 | soporte para 8 modulos 45mm | 7.15 | 80 | Gestión del cableado | PCE | 1 | 4012002247181 | 2024-03-18
GBM5050 | soporte mecanismos 50x50 para KDQ08/E04 | 6.5 | 80 | Gestión del cableado | PCE | 300 | 4012002246214 | 2024-03-18
GBMAR5045 | marco adaptador GBM5050 mecanismos 45x45 | 2.8 | 80 | Gestión del cableado | PCE | 70 | 4012002246221 | 2024-03-18
BSM012 | Soporte RJ45 tipo 01 19,3x14,8 doble | 10.2 | 80 | Gestión del cableado | PCE | 1 | 4012740027434 | 2024-03-18
BSM032 | Soporte RJ45 tipo 03 19,5x14,85 doble | 10.2 | 80 | Gestión del cableado | PCE | 1 | 4012740027441 | 2024-03-18
BSM052 | Soporte RJ45 tipo 05 20,1x14,8 doble | 10.2 | 80 | Gestión del cableado | PCE | 1 | 4012740027458 | 2024-03-18
BSM301 | Soporte RJ45 tipo 030 12,8x21 simple | 10.2 | 80 | Gestión del cableado | PCE | 1 | 4012740027465 | 2024-03-18
BSR02D | Caja de instalación para BSR02 | 71 | 80 | Gestión del cableado | PCE | 1 | 4012740027472 | 2024-03-18
BSR02D01 | Kit caja de instalación + tapa metálica | 242 | 80 | Gestión del cableado | STE | 1 | 4012740028653 | 2024-03-18
BSR02KK7011 | Tapa de plástico gris | 45 | 80 | Gestión del cableado | PCE | 1 | 4012740027489 | 2024-03-18
BSR02KK9005 | Tapa de plástico negro | 45 | 80 | Gestión del cableado | PCE | 1 | 4012740027496 | 2024-03-18
BSR02MKK | Tapa metálica cobre | 140 | 80 | Gestión del cableado | PCE | 1 | 4012740027502 | 2024-03-18
BSR02MKM | Tapa metálica latón | 140 | 80 | Gestión del cableado | PCE | 1 | 4012740027519 | 2024-03-18
BSR02MKS | Tapa metálica plata | 128 | 80 | Gestión del cableado | PCE | 1 | 4012740027526 | 2024-03-18
BSR02MTK | Tapa metálica con tubo cobre | 169 | 80 | Gestión del cableado | PCE | 1 | 4012740027533 | 2024-03-18
BSR02MTM | Tapa metálica con tubo latón | 169 | 80 | Gestión del cableado | PCE | 1 | 4012740027540 | 2024-03-18
BSR02MTS | Tapa metálica con tubo plata | 132 | 80 | Gestión del cableado | PCE | 1 | 4012740027557 | 2024-03-18
BSR02R | Anillo de sujeción para sup <32mm | 9.4 | 80 | Gestión del cableado | PCE | 1 | 4012740027564 | 2024-03-18
SER02 | Elemento de encofrado plástico | 18 | 80 | Gestión del cableado | PCE | 1 | 4012740027656 | 2024-03-18
L2751VERZ | Ángulo interior LFS 30x45 Acero | 51.26 | 80 | Gestión del cableado | PCE | 5 | 4012740292764 | 2024-03-18
L2752VERZ | Ángulo exterior LFS 30x45 Acero | 51.26 | 80 | Gestión del cableado | PCE | 5 | 4012740292825 | 2024-03-18
L2755VERZ | Ángulo plano LFS 30x45 Acero | 46.01 | 80 | Gestión del cableado | PCE | 5 | 4012740292887 | 2024-03-18
LFS200200VERZ | Canal LFS 20x20 en acero | 13.99 | 80 | Gestión del cableado | MTR | 72 | 4012740290852 | 2024-03-18
LFS300450VERZ | Canal LFS 30x45 en acero | 19.36 | 80 | Gestión del cableado | MTR | 32 | 4012740290937 | 2024-03-18
LFS400600VERZ | Canal LFS 40x60 en acero | 31.96 | 80 | Gestión del cableado | MTR | 12 | 4012740202992 | 2024-03-18
LFS300453VERZ | Ángulo exterior LFS 30x45 Acero | 51.26 | 80 | Gestión del cableado | PCE | 5 | 4012740022996 | 2024-03-18
LFS300454VERZ | Ángulo interior LFS 30x45 Acero | 51.26 | 80 | Gestión del cableado | PCE | 5 | 4012740023009 | 2024-03-18
LFS300455VERZ | Ángulo plano LFS 30x45 Acero | 46.01 | 80 | Gestión del cableado | PCE | 5 | 4012740023016 | 2024-03-18
LFS400603VERZ | Ángulo exterior LFS 40x60 Acero | 43.35 | 80 | Gestión del cableado | PCE | 4 | 4012740023047 | 2024-03-18
LFS400604VERZ | Ángulo interior LFS 40x60 Acero | 43.35 | 80 | Gestión del cableado | PCE | 1 | 4012740023054 | 2024-03-18
LFS400605VERZ | Ángulo plano LFS 40x60 Acero | 44.63 | 80 | Gestión del cableado | PCE | 8 | 4012740023061 | 2024-03-18
L2733UNLA | Tapa final LFS 20x20 Acero | 9.86 | 80 | Gestión del cableado | PCE | 1 | 4012740292276 | 2024-03-18
L2753UNLA | Tapa final LFS 30x45 Acero | 9.9 | 80 | Gestión del cableado | PCE | 1 | 4012740292337 | 2024-03-18
L2756VERZ | Derivación T y cruz LFS 30x45 Acero | 39.52 | 80 | Gestión del cableado | PCE | 5 | 4012740292948 | 2024-03-18
M6290 | Sujetacables LFS 40x60 PC/ABS | 2.24 | 80 | Gestión del cableado | PCE | 50 | 4012740242783 | 2024-03-18
R2290VERZ | Sujetacables LFS 40x60 acero | 2.12 | 80 | Gestión del cableado | PCE | 100 | 4012740225212 | 2024-03-18
R2320VERZ | Unión puesta tierra canal/canal,LFS20020 | 19.86 | 80 | Gestión del cableado | PCE | 1 | 4012740293402 | 2024-03-18
R2330VERZ | Unión puesta tierra canal/canal,LFS30045 | 20.78 | 80 | Gestión del cableado | PCE | 1 | 4012740293419 | 2024-03-18
R2504VERZ | 2 UNIONES P.TIERRA CANAL LFS40060 | 3.77 | 80 | Gestión del cableado | STE | 5 | 4012740229098 | 2024-03-18
R4320 | Leng. puesta tierra canal/tapa, LFS20020 | 2.06 | 80 | Gestión del cableado | PCE | 10 | 4012740293501 | 2024-03-18
R4330 | Leng. puesta tierra canal/tapa, LFS20045 | 2.24 | 80 | Gestión del cableado | PCE | 5 | 4012740293518 | 2024-03-18
LFS200206UNLA | Tapa final LFS 20x20 Acero | 9.86 | 80 | Gestión del cableado | PCE | 1 | 4012740022989 | 2024-03-18
LFS300456UNLA | Tapa final LFS 30x45 Acero | 9.9 | 80 | Gestión del cableado | PCE | 1 | 4012740023023 | 2024-03-18
LFS300458VERZ | Derivación T y cruz LFS 30x45 Acero | 39.52 | 80 | Gestión del cableado | PCE | 5 | 4012740023030 | 2024-03-18
LFS400606VERZ | Tapa final LFS 40x60 Acero | 12.11 | 80 | Gestión del cableado | PCE | 5 | 4012740023078 | 2024-03-18
LFS400608VERZ | Derivación T y cruz LFS 40x60 Acero | 51.02 | 80 | Gestión del cableado | PCE | 8 | 4012740023085 | 2024-03-18
L2212 | Canal cuadro flex. 15x11mm,adh.,RAL7035 | 3.24 | 81 | Canal de cuadro | PCE | 40 | 4012740111713 | 2024-03-18
M5691 | Canal cuadro flexible 21x23mm, RAL7035 | 6.05 | 81 | Canal de cuadro | PCE | 40 | 4012740104388 | 2024-03-18
M5692 | Canal cuadro flexible 31x33mm, RAL7035 | 6.74 | 81 | Canal de cuadro | PCE | 40 | 4012740104395 | 2024-03-18
M5693 | Canal cuadro flexible 45x43mm, RAL7035 | 9 | 81 | Canal de cuadro | PCE | 40 | 4012740190510 | 2024-03-18
L2222 | Canal cuadro flex. 21x23mm,adh.,RAL7035 | 6.51 | 81 | Canal de cuadro | PCE | 40 | 4012740104401 | 2024-03-18
L2232 | Canal cuadro flex. 31x33mm,adh.,RAL7035 | 7.22 | 81 | Canal de cuadro | PCE | 40 | 4012740104418 | 2024-03-18
L2242 | Canal cuadro flex. 45x43mm,adh.,RAL7035 | 9.57 | 81 | Canal de cuadro | PCE | 40 | 4012740190527 | 2024-03-18
B7A40025 | Canal B7A 40x25 Gris | 6.62 | 81 | Canal de cuadro | MTR | 48 | 4012740208291 | 2024-03-18
B7A40040 | Canal B7A 40x40 Gris | 7.57 | 81 | Canal de cuadro | MTR | 50 | 4012740208307 | 2024-03-18
B7A40060 | Canal B7A 40x60 Gris | 9.24 | 81 | Canal de cuadro | MTR | 40 | 4012740208314 | 2024-03-18
B7A40080 | Canal B7A 40x80 Gris | 11.97 | 81 | Canal de cuadro | MTR | 30 | 4012740208321 | 2024-03-18
B7A60040 | Canal B7A 60x40 Gris | 9.28 | 81 | Canal de cuadro | MTR | 40 | 4012740208338 | 2024-03-18
B7A60060 | Canal B7A 60x60 Gris | 10.91 | 81 | Canal de cuadro | MTR | 24 | 4012740208345 | 2024-03-18
B7A60080 | Canal B7A 60x80 Gris | 13.26 | 81 | Canal de cuadro | MTR | 20 | 4012740208352 | 2024-03-18
B7A60100 | Canal B7A 60x100 Gris | 16.72 | 81 | Canal de cuadro | MTR | 16 | 4012740208369 | 2024-03-18
B7A60120 | Canal B7A 60x120 Gris | 18.78 | 81 | Canal de cuadro | MTR | 12 | 4012740208376 | 2024-03-18
B7A80025 | Canal B7A 80x25 Gris | 11.59 | 81 | Canal de cuadro | MTR | 20 | 4012740208383 | 2024-03-18
B7A80040 | Canal B7A 80x40 Gris | 11.04 | 81 | Canal de cuadro | MTR | 20 | 4012740208390 | 2024-03-18
B7A80060 | Canal B7A 80x60 Gris | 13.03 | 81 | Canal de cuadro | MTR | 20 | 4012740208406 | 2024-03-18
B7A80080 | Canal B7A 80x80 Gris | 15.71 | 81 | Canal de cuadro | MTR | 12 | 4012740208413 | 2024-03-18
B7A80100 | Canal B7A 80x100 Gris | 19.86 | 81 | Canal de cuadro | MTR | 12 | 4012740208420 | 2024-03-18
B7A80120 | Canal B7A 80x120 Gris | 21.9 | 81 | Canal de cuadro | MTR | 16 | 4012740208437 | 2024-03-18
BA725025 | Canal cuadro BA7 25x25 Gris | 4.51 | 81 | Canal de cuadro | MTR | 50 | 4012740878470 | 2024-03-18
BA725040 | Canal cuadro BA7 25x40 Gris | 5.16 | 81 | Canal de cuadro | MTR | 48 | 4012740878487 | 2024-03-18
BA740025 | Canal cuadro BA7 40x25 Gris | 6.3 | 81 | Canal de cuadro | MTR | 48 | 4012740878494 | 2024-03-18
BA740040 | Canal cuadro BA7 40x40 Gris | 7.21 | 81 | Canal de cuadro | MTR | 50 | 4012740878500 | 2024-03-18
BA740060 | Canal cuadro BA7 40x60 Gris | 8.8 | 81 | Canal de cuadro | MTR | 40 | 4012740878517 | 2024-03-18
BA740080 | Canal cuadro BA7 40x80 Gris | 12.01 | 81 | Canal de cuadro | MTR | 30 | 4012740878524 | 2024-03-18
BA740100 | Canal cuadro BA7 40x100 Gris | 15.73 | 81 | Canal de cuadro | MTR | 20 | 4012740878531 | 2024-03-18
BA760025 | Canal cuadro BA7 60x25 Gris | 6.84 | 81 | Canal de cuadro | MTR | 60 | 4012740878548 | 2024-03-18
BA760040 | Canal cuadro BA7 60x40 Gris | 8.84 | 81 | Canal de cuadro | MTR | 40 | 4012740878555 | 2024-03-18
BA760060 | Canal cuadro BA7 60x60 Gris | 10.39 | 81 | Canal de cuadro | MTR | 24 | 4012740878562 | 2024-03-18
BA760080 | Canal cuadro BA7 60x80 Gris | 12.63 | 81 | Canal de cuadro | MTR | 20 | 4012740878579 | 2024-03-18
BA760100 | Canal cuadro BA7 60x100 Gris | 15.92 | 81 | Canal de cuadro | MTR | 16 | 4012740878586 | 2024-03-18
BA760120 | Canal cuadro BA7 60x120 Gris | 17.89 | 81 | Canal de cuadro | MTR | 12 | 4012740878593 | 2024-03-18
BA780025 | Canal cuadro BA7 80x25 Gris | 11.04 | 81 | Canal de cuadro | MTR | 20 | 4012740878609 | 2024-03-18
BA780040 | Canal cuadro BA7 80x40 Gris | 10.51 | 81 | Canal de cuadro | MTR | 20 | 4012740878616 | 2024-03-18
BA780060 | Canal cuadro BA7 80x60 Gris | 12.41 | 81 | Canal de cuadro | MTR | 20 | 4012740878623 | 2024-03-18
BA780080 | Canal cuadro BA7 80x80 Gris | 14.96 | 81 | Canal de cuadro | MTR | 12 | 4012740878630 | 2024-03-18
BA780100 | Canal cuadro BA7 80x100 Gris | 18.91 | 81 | Canal de cuadro | MTR | 12 | 4012740878647 | 2024-03-18
BA780120 | Canal cuadro BA7 80x120 Gris | 20.86 | 81 | Canal de cuadro | MTR | 16 | 4012740878654 | 2024-03-18
BA7100060 | Canal cuadro BA7 100x60 Gris | 19.22 | 81 | Canal de cuadro | MTR | 16 | 4012740878661 | 2024-03-18
BA7100080 | Canal cuadro BA7 100x80 Gris | 21.92 | 81 | Canal de cuadro | MTR | 16 | 4012740878678 | 2024-03-18
BA7100100 | Canal cuadro BA7 100x100 Gris | 23.98 | 81 | Canal de cuadro | MTR | 12 | 4012740878685 | 2024-03-18
BA70252K | Tapa recambio canal BA7A25025 Gris | 2 | 81 | Canal de cuadro | MTR | 28 | 4012740878753 | 2024-03-18
BA70402K | Tapa recambio canal BA7A25040 Gris | 2.54 | 81 | Canal de cuadro | MTR | 28 | 4012740878760 | 2024-03-18
BA70252 | Tapa recambio canal BA7A A=25 Gris | 2 | 81 | Canal de cuadro | MTR | 28 | 4012740878692 | 2024-03-18
BA70402 | Tapa recambio canal BA7A A=40 Gris | 2.61 | 81 | Canal de cuadro | MTR | 28 | 4012740878708 | 2024-03-18
BA70602 | Tapa recambio canal BA7A A=60 Gris | 3.86 | 81 | Canal de cuadro | MTR | 20 | 4012740878715 | 2024-03-18
BA70802 | Tapa recambio canal BA7A A=80 Gris | 4.79 | 81 | Canal de cuadro | MTR | 20 | 4012740878722 | 2024-03-18
BA71002 | Tapa recambio canal BA7A A=100 Gris | 6.58 | 81 | Canal de cuadro | MTR | 12 | 4012740878739 | 2024-03-18
BA71202 | Tapa recambio canal BA7A A=120 Gris | 7.76 | 81 | Canal de cuadro | MTR | 12 | 4012740878746 | 2024-03-18
BA7A25025 | Canal cuadro BA7A 25x25 Gris | 3.88 | 81 | Canal de cuadro | MTR | 50 | 4012740198851 | 2024-03-18
BA7A25040 | Canal cuadro BA7A 25x40 Gris | 4.34 | 81 | Canal de cuadro | MTR | 48 | 4012740198868 | 2024-03-18
BA7A25080 | Canal cuadro BA7A 25x80 Gris | 9.31 | 81 | Canal de cuadro | MTR | 24 | 4012740212557 | 2024-03-18
BA7A40025 | Canal cuadro BA7A 40x25 Gris | 4.92 | 81 | Canal de cuadro | MTR | 48 | 4012740198875 | 2024-03-18
BA7A40030 | Canal cuadro BA7A 40x30 Gris | 5.88 | 81 | Canal de cuadro | MTR | 40 | 4012740212564 | 2024-03-18
BA7A40040 | Canal cuadro BA7A 40x40 Gris | 6.53 | 81 | Canal de cuadro | MTR | 50 | 4012740198882 | 2024-03-18
BA7A40060 | Canal cuadro BA7A 40x60 Gris | 8.17 | 81 | Canal de cuadro | MTR | 40 | 4012740198899 | 2024-03-18
BA7A40080 | Canal cuadro BA7A 40x80 Gris | 10.19 | 81 | Canal de cuadro | MTR | 30 | 4012740198905 | 2024-03-18
BA7A40100 | Canal cuadro BA7A 40x100 Gris | 13.71 | 81 | Canal de cuadro | MTR | 20 | 4012740198912 | 2024-03-18
BA7A60025 | Canal cuadro BA7A 60x25 Gris | 6.41 | 81 | Canal de cuadro | MTR | 60 | 4012740198929 | 2024-03-18
BA7A60030 | Canal cuadro BA7A 60x30 Gris | 7.52 | 81 | Canal de cuadro | MTR | 48 | 4012740212571 | 2024-03-18
BA7A60040 | Canal cuadro BA7A 60x40 Gris | 8.17 | 81 | Canal de cuadro | MTR | 40 | 4012740198936 | 2024-03-18
BA7A60060 | Canal cuadro BA7A 60x60 Gris | 9.69 | 81 | Canal de cuadro | MTR | 24 | 4012740198943 | 2024-03-18
BA7A60080 | Canal cuadro BA7A 60x80 Gris | 11.49 | 81 | Canal de cuadro | MTR | 20 | 4012740198950 | 2024-03-18
BA7A60100 | Canal cuadro BA7A 60x100 Gris | 14.96 | 81 | Canal de cuadro | MTR | 16 | 4012740198967 | 2024-03-18
BA7A60120 | Canal cuadro BA7A 60x120 Gris | 16.84 | 81 | Canal de cuadro | MTR | 12 | 4012740198998 | 2024-03-18
BA7A80025 | Canal cuadro BA7A 80x25 Gris | 9.65 | 81 | Canal de cuadro | MTR | 20 | 4012740199001 | 2024-03-18
BA7A80030 | Canal cuadro BA7A 80x30 Gris | 9.82 | 81 | Canal de cuadro | MTR | 24 | 4012740212588 | 2024-03-18
BA7A80040 | Canal cuadro BA7A 80x40 Gris | 9.99 | 81 | Canal de cuadro | MTR | 20 | 4012740199032 | 2024-03-18
BA7A80060 | Canal cuadro BA7A 80x60 Gris | 11.76 | 81 | Canal de cuadro | MTR | 20 | 4012740199049 | 2024-03-18
BA7A80080 | Canal cuadro BA7A 80x80 Gris | 14.12 | 81 | Canal de cuadro | MTR | 12 | 4012740199056 | 2024-03-18
BA7A80100 | Canal cuadro BA7A 80x100 Gris | 17.53 | 81 | Canal de cuadro | MTR | 12 | 4012740199063 | 2024-03-18
BA7A80120 | Canal cuadro BA7A 80x120 Gris | 18.91 | 81 | Canal de cuadro | MTR | 16 | 4012740199070 | 2024-03-18
BA7A100030 | Canal cuadro BA7A 100x30 Gris | 14.86 | 81 | Canal de cuadro | MTR | 24 | 4012740212601 | 2024-03-18
BA7A100040 | Canal cuadro BA7A 100x40 Gris | 15.83 | 81 | Canal de cuadro | MTR | 20 | 4012740212618 | 2024-03-18
BA7A100060 | Canal cuadro BA7A 100x60 Gris | 17.53 | 81 | Canal de cuadro | MTR | 16 | 4012740199087 | 2024-03-18
BA7A100080 | Canal cuadro BA7A 100x80 Gris | 19.85 | 81 | Canal de cuadro | MTR | 16 | 4012740199094 | 2024-03-18
BA7A100100 | Canal cuadro BA7A 100x100 Gris | 21.23 | 81 | Canal de cuadro | MTR | 12 | 4012740199100 | 2024-03-18
BA70802K | Tapa recambio canal BA7A25080 Gris | 4.79 | 81 | Canal de cuadro | MTR | 20 | 4012740212533 | 2024-03-18
BA7A100060BL | Canal cuadro BA7A 100x60 Azul | 33.58 | 81 | Canal de cuadro | MTR | 16 | 4012740858472 | 2024-03-18
BA7A100080BL | Canal cuadro BA7A 100x80 Azul | 38.4 | 81 | Canal de cuadro | MTR | 16 | 4012740858489 | 2024-03-18
BA7A100100BL | Canal cuadro BA7A 100x100 Azul | 42.34 | 81 | Canal de cuadro | MTR | 12 | 4012740858496 | 2024-03-18
BA7A40040BL | Canal cuadro BA7A 40x40 Azul | 10.38 | 81 | Canal de cuadro | MTR | 50 | 4012740213608 | 2024-03-18
BA7A40060BL | Canal cuadro BA7A 40x60 Azul | 13.2 | 81 | Canal de cuadro | MTR | 40 | 4012740213615 | 2024-03-18
BA7A40080BL | Canal cuadro BA7A 40x80 Azul | 17.67 | 81 | Canal de cuadro | MTR | 30 | 4012740858625 | 2024-03-18
BA7A60025BL | Canal cuadro BA7A 60x25 Azul | 13.29 | 81 | Canal de cuadro | MTR | 60 | 4012740213622 | 2024-03-18
BA7A60040BL | Canal cuadro BA7A 60x40 Azul | 14.82 | 81 | Canal de cuadro | MTR | 40 | 4012740213639 | 2024-03-18
BA7A60060BL | Canal cuadro BA7A 60x60 Azul | 17.87 | 81 | Canal de cuadro | MTR | 24 | 4012740213653 | 2024-03-18
BA7A60080BL | Canal cuadro BA7A 60x80 Azul | 21.23 | 81 | Canal de cuadro | MTR | 20 | 4012740858656 | 2024-03-18
BA7A60100BL | Canal cuadro BA7A 60x100 Azul | 25.6 | 81 | Canal de cuadro | MTR | 16 | 4012740858663 | 2024-03-18
BA7A80025BL | Canal cuadro BA7A 80x25 Azul | 17 | 81 | Canal de cuadro | MTR | 20 | 4012740213660 | 2024-03-18
BA7A80030BL | Canal cuadro BA7A 80x30 Azul | 17.18 | 81 | Canal de cuadro | MTR | 24 | 4012740858687 | 2024-03-18
BA7A80040BL | Canal cuadro BA7A 80x40 Azul | 17.62 | 81 | Canal de cuadro | MTR | 20 | 4012740858694 | 2024-03-18
BA7A80060BL | Canal cuadro BA7A 80x60 Azul | 22.34 | 81 | Canal de cuadro | MTR | 20 | 4012740213691 | 2024-03-18
BA7A80080BL | Canal cuadro BA7A 80x80 Azul | 24.65 | 81 | Canal de cuadro | MTR | 12 | 4012740858830 | 2024-03-18
BA7A80100BL | Canal cuadro BA7A 80x100 Azul | 29.95 | 81 | Canal de cuadro | MTR | 12 | 4012740213738 | 2024-03-18
BA7A80120BL | Canal cuadro BA7A 80x120 Azul | 31.1 | 81 | Canal de cuadro | MTR | 16 | 4012740858847 | 2024-03-18
BA70252BL | Tapa recambio canal BA7A A=25 Azul | 2.75 | 81 | Canal de cuadro | MTR | 28 | 4012740858342 | 2024-03-18
BA70402BL | Tapa recambio canal BA7A A=40 Azul | 3.58 | 81 | Canal de cuadro | MTR | 28 | 4012740213813 | 2024-03-18
BA70602BL | Tapa recambio canal BA7A A=60 Azul | 5.31 | 81 | Canal de cuadro | MTR | 20 | 4012740213820 | 2024-03-18
BA70802BL | Tapa recambio canal BA7A A=80 Azul | 6.57 | 81 | Canal de cuadro | MTR | 20 | 4012740858373 | 2024-03-18
BA71002BL | Tapa recambio canal BA7A A=100 Azul | 9.06 | 81 | Canal de cuadro | MTR | 12 | 4012740213882 | 2024-03-18
BA71202BL | Tapa recambio canal BA7A A=120 Azul | 10.64 | 81 | Canal de cuadro | MTR | 12 | 4012740858397 | 2024-03-18
HA725025 | Canal cuadro s/halóg.HA7 25x25 Gris | 10.95 | 81 | Canal de cuadro | MTR | 50 | 4012740199117 | 2024-03-18
HA725040 | Canal cuadro s/halóg.HA7 25x40 Gris | 11.64 | 81 | Canal de cuadro | MTR | 48 | 4012740199124 | 2024-03-18
HA725080 | Canal cuadro s/halóg.HA7 25x80 Gris | 20.2 | 81 | Canal de cuadro | MTR | 24 | 4012740859851 | 2024-03-18
HA740025 | Canal cuadro s/halóg.HA7 40x25 Gris | 11.42 | 81 | Canal de cuadro | MTR | 48 | 4012740199131 | 2024-03-18
HA740030 | Canal cuadro s/halóg.HA7 40x30 Gris | 12.15 | 81 | Canal de cuadro | MTR | 40 | 4012740859868 | 2024-03-18
HA740040 | Canal cuadro s/halóg.HA7 40x40 Gris | 14.18 | 81 | Canal de cuadro | MTR | 50 | 4012740199148 | 2024-03-18
HA740060 | Canal cuadro s/halóg.HA7 40x60 Gris | 17.39 | 81 | Canal de cuadro | MTR | 40 | 4012740199155 | 2024-03-18
HA740080 | Canal cuadro s/halóg.HA7 40x80 Gris | 21.04 | 81 | Canal de cuadro | MTR | 30 | 4012740199162 | 2024-03-18
HA740100 | Canal cuadro s/halóg.HA7 40x100 Gris | 28.05 | 81 | Canal de cuadro | MTR | 20 | 4012740199179 | 2024-03-18
HA760025 | Canal cuadro s/halóg.HA7 60x25 Gris | 15.84 | 81 | Canal de cuadro | MTR | 60 | 4012740199186 | 2024-03-18
HA760030 | Canal cuadro s/halóg.HA7 60x30 Gris | 16.37 | 81 | Canal de cuadro | MTR | 48 | 4012740859875 | 2024-03-18
HA760040 | Canal cuadro s/halóg.HA7 60x40 Gris | 17.64 | 81 | Canal de cuadro | MTR | 40 | 4012740199193 | 2024-03-18
HA760060 | Canal cuadro s/halóg.HA7 60x60 Gris | 20.47 | 81 | Canal de cuadro | MTR | 24 | 4012740199209 | 2024-03-18
HA760080 | Canal cuadro s/halóg.HA7 60x80 Gris | 24.59 | 81 | Canal de cuadro | MTR | 20 | 4012740199216 | 2024-03-18
HA760100 | Canal cuadro s/halóg.HA7 60x100 Gris | 28.55 | 81 | Canal de cuadro | MTR | 16 | 4012740199223 | 2024-03-18
HA760120 | Canal cuadro s/halóg.HA7 60x120 Gris | 34.82 | 81 | Canal de cuadro | MTR | 12 | 4012740199230 | 2024-03-18
HA780025 | Canal cuadro s/halóg.HA7 80x25 Gris | 19.5 | 81 | Canal de cuadro | MTR | 20 | 4012740199247 | 2024-03-18
HA780030 | Canal cuadro s/halóg.HA7 80x30 Gris | 20.26 | 81 | Canal de cuadro | MTR | 24 | 4012740859882 | 2024-03-18
HA780040 | Canal cuadro s/halóg.HA7 80x40 Gris | 20.91 | 81 | Canal de cuadro | MTR | 20 | 4012740199261 | 2024-03-18
HA780060 | Canal cuadro s/halóg.HA7 80x60 Gris | 23.29 | 81 | Canal de cuadro | MTR | 20 | 4012740199278 | 2024-03-18
HA780080 | Canal cuadro s/halóg.HA7 80x80 Gris | 27.38 | 81 | Canal de cuadro | MTR | 12 | 4012740199308 | 2024-03-18
HA780100 | Canal cuadro s/halóg.HA7 80x100 Gris | 33.86 | 81 | Canal de cuadro | MTR | 12 | 4012740199322 | 2024-03-18
HA780120 | Canal cuadro s/halóg.HA7 80x120 Gris | 38.09 | 81 | Canal de cuadro | MTR | 16 | 4012740199339 | 2024-03-18
HA7100030 | Canal cuadro s/halóg.HA7 100x30 Gris | 27.2 | 81 | Canal de cuadro | MTR | 24 | 4012740859837 | 2024-03-18
HA7100040 | Canal cuadro s/halóg.HA7 100x40 Gris | 29.57 | 81 | Canal de cuadro | MTR | 20 | 4012740859844 | 2024-03-18
HA7100060 | Canal cuadro s/halóg.HA7 100x60 Gris | 38.07 | 81 | Canal de cuadro | MTR | 16 | 4012740199360 | 2024-03-18
HA7100080 | Canal cuadro s/halóg.HA7 100x80 Gris | 43.8 | 81 | Canal de cuadro | MTR | 16 | 4012740199384 | 2024-03-18
HA7100100 | Canal cuadro s/halóg.HA7 100x100 Gris | 47.77 | 81 | Canal de cuadro | MTR | 12 | 4012740199391 | 2024-03-18
HA70252 | Tapa recambio canal HA7 A=25 Gris | 4.17 | 81 | Canal de cuadro | MTR | 28 | 4012740199421 | 2024-03-18
HA70252K | Tapa recambio canal HA7 25x25 Gris | 4.17 | 81 | Canal de cuadro | PCE | 28 | 4012740199445 | 2024-03-18
HA70402 | Tapa recambio canal HA7 A=40 Gris | 4.36 | 81 | Canal de cuadro | MTR | 28 | 4012740199452 | 2024-03-18
HA70402K | Tapa recambio canal HA7 25x40 Gris | 4.36 | 81 | Canal de cuadro | PCE | 28 | 4012740199483 | 2024-03-18
HA70602 | Tapa recambio canal HA7 A=60 Gris | 6.38 | 81 | Canal de cuadro | MTR | 20 | 4012740199506 | 2024-03-18
HA70802 | Tapa recambio canal HA7 A=80 Gris | 10.07 | 81 | Canal de cuadro | MTR | 20 | 4012740199513 | 2024-03-18
HA70802K | Tapa recambio canal HA7 25x80 Gris | 10.07 | 81 | Canal de cuadro | MTR | 20 | 4012740859820 | 2024-03-18
HA71002 | Tapa recambio canal HA7 A=100 Gris | 16.14 | 81 | Canal de cuadro | MTR | 12 | 4012740199544 | 2024-03-18
HA71202 | Tapa recambio canal HA7 A=120 Gris | 17.83 | 81 | Canal de cuadro | MTR | 12 | 4012740199568 | 2024-03-18
BA7CLIP | Sujetacables canales de cuadro BA7/BA7A | 1.33 | 81 | Canal de cuadro | PCE | 10 | 4012740878777 | 2024-03-18
L6490 | PINZA DE CORTE CANAL DE CUADRO | 118.5 | 80 | Gestión del cableado | PCE | 1 | 4012740146296 | 2024-03-18
VX01C | Caja abon., VX, emp., 1F, 1M ICP | 9.72 | 11 | Cajas | PCE | 1 | 3250616640016 | 2024-03-18
VX01CS | Caja sup., VX, tipo A, 1F, 1M, ICP | 9.72 | 11 | Cajas | PCE | 1 | 3250616641006 | 2024-03-18
VX03C | Caja abon., VX, emp., 1F, 1M ICP | 19.99 | 11 | Cajas | PCE | 1 | 3250616640030 | 2024-03-18
VX08C | Caja abon. VX, emp.,1F, 1M ICP+ 8M PIA | 13.58 | 11 | Cajas | PCE | 1 | 3250616640054 | 2024-03-18
VX08CS | Caja sup.,VX, tipo A, 1F, 1M, ICP+8M PIA | 17.44 | 11 | Cajas | PCE | 1 | 3250616641013 | 2024-03-18
VX12C | Caja abon. VX, emp.,1F, 1M ICP+12M PIA | 15.34 | 11 | Cajas | PCE | 1 | 3250616640078 | 2024-03-18
VX12CS | Caja sup.,VX, tipo A, 1F,1M, ICP+12M PIA | 22.16 | 11 | Cajas | PCE | 1 | 3250616641020 | 2024-03-18
VX16NC | Caja abon. VX, emp.,1F, 1M ICP+16M PIA | 20.85 | 11 | Cajas | PCE | 1 | 3250616640375 | 2024-03-18
VX18C | Caja abon. VX, emp.,1F, 1M ICP+18M PIA | 24.28 | 11 | Cajas | PCE | 1 | 3250616640092 | 2024-03-18
VX18CS | Caja sup.,VX, tipo A, 1F,1M, ICP+18M PIA | 30.38 | 11 | Cajas | PCE | 1 | 3250616641037 | 2024-03-18
VX24C | Caja abon. VX, emp.,2F, 1M ICP+24M PIA | 56.51 | 11 | Cajas | PCE | 1 | 3250616640115 | 2024-03-18
VX28NC | Caja abon. VX, emp.,2F, 1M ICP+28M PIA | 60.51 | 11 | Cajas | PCE | 1 | 3250616640399 | 2024-03-18
VX28NCS | Caja sup.,VX, tipo B, 2F,1M, ICP+28M PIA | 59.05 | 11 | Cajas | PCE | 1 | 3250616641044 | 2024-03-18
VX36C | Caja abon. VX, emp.,2F, 1M ICP+36M PIA | 104.71 | 11 | Cajas | PCE | 1 | 3250616640139 | 2024-03-18
VX42NC | Caja abon. VX, emp.,3F, 1M ICP+42M PIA | 122.41 | 11 | Cajas | PCE | 1 | 3250616640412 | 2024-03-18
VZ109 | Puerta opaca blanca cajas VX16NC, VX17NC | 18.12 | 11 | Cajas | PCE | 1 | 3250616640627 | 2024-03-18
VZ119 | 4 tornillos precintables 90º para ICP | 5.98 | 11 | Cajas | PCE | 1 | 3250616640689 | 2024-03-18
VZ120 | 4 tornillos (40 mm) precint.90º para ICP | 7.01 | 11 | Cajas | PCE | 1 | 3250616640696 | 2024-03-18
VZ128 | Puerta opaca blanca cajas VX28NC, VX29NC | 24.71 | 11 | Cajas | PCE | 1 | 3250616640641 | 2024-03-18
VZ139 | Puerta opaca blanca cajas VX42NC, VX43NC | 31.78 | 11 | Cajas | PCE | 1 | 3250616640665 | 2024-03-18
VZ150 | Puerta opaca blanca para ICP,VX01C,VX02C | 7.37 | 11 | Cajas | PCE | 1 | 3250616661509 | 2024-03-18
VZ153 | Puerta opaca blanca para ICP,VX03C,VX04C | 12.85 | 11 | Cajas | PCE | 1 | 3250616661530 | 2024-03-18
VZ156 | Puerta opaca blanca cajas VX08C, VX09C | 15.63 | 11 | Cajas | PCE | 1 | 3250616661561 | 2024-03-18
VZ159 | Puerta opaca blanca cajas VX12C, VX13C | 17.06 | 11 | Cajas | PCE | 1 | 3250616661592 | 2024-03-18
VZ162 | Puerta opaca blanca cajas VX18C, VX19C | 18.64 | 11 | Cajas | PCE | 1 | 3250616661622 | 2024-03-18
VZ165 | Puerta opaca blanca cajas VX24C, VX25C | 23.32 | 11 | Cajas | PCE | 1 | 3250616661653 | 2024-03-18
VZ168 | Puerta opaca blanca cajas VX36C, VX37C | 28.39 | 11 | Cajas | PCE | 1 | 3250616661684 | 2024-03-18
VZ171 | Juego embellecedores cajas VX28NC-VX29NC | 9.68 | 11 | Cajas | PCE | 1 | 3250616640603 | 2024-03-18
VZ172 | Juego embellecedores cajas VX42NC-VX43NC | 11.74 | 11 | Cajas | PCE | 1 | 3250616640610 | 2024-03-18
VZ921 | Juego capuchón precinto ICP | 6.57 | 11 | Cajas | PCE | 1 | 3250616640597 | 2024-03-18
HZ062 | Cubrebornes para HA408 | 54.01 | 70 | Conmutadores, relés y toros | PCE | 1 | 3250613360627 | 2024-03-18
XEVA420 | Kit 20 RFID card reader Wifi Hotspot | 209 | 44 | EVCS | PCE | 1 | 4012740990578 | 2024-03-18
EZN001 | Relé temp. retardado a la conexión, 10A | 248.46 | 41 | Mando y señalización | PCE | 1 | 3250612469994 | 2024-03-18
EZN002 | Relé temp. retardado a la desconexión | 268.33 | 41 | Mando y señalización | PCE | 1 | 3250612469987 | 2024-03-18
EZN003 | Relé temp. temporizado a la conexión | 271 | 41 | Mando y señalización | PCE | 1 | 3250612469970 | 2024-03-18
EZN004 | Relé temp. temporizado por impulso | 276.77 | 41 | Mando y señalización | PCE | 1 | 3250612469963 | 2024-03-18
EZN005 | Relé temp. cíclico simétrico | 279.07 | 41 | Mando y señalización | PCE | 1 | 3250612469956 | 2024-03-18
EZN006 | Relé temp. multifunción | 406.81 | 41 | Mando y señalización | PCE | 1 | 3250612469949 | 2024-03-18
EU101 | Relé de control tensión monof. 5-20%Un | 282.02 | 41 | Mando y señalización | PCE | 1 | 3250612411016 | 2024-03-18
EU102 | Relé de cont. monof. 15-480Vac/15-700Vcc | 319.42 | 41 | Mando y señalización | PCE | 1 | 3250612411023 | 2024-03-18
EU103 | Relé de control de intensidad monofásico | 334.43 | 41 | Mando y señalización | PCE | 1 | 3250612411030 | 2024-03-18
EU300 | Relé control tensión trifásico(Simetría) | 324.91 | 41 | Mando y señalización | PCE | 1 | 3250612413003 | 2024-03-18
EU302 | Relé de control de tensión trifásico | 408.23 | 41 | Mando y señalización | PCE | 1 | 3250612413027 | 2024-03-18
SRT01005A | TI núcleo abierto SC1 100/5A 0.7VA Cl.1 | 174.64 | 42 | Medida | PCE | 1 | 3250615512550 | 2024-03-18
SRT01255A | TI núcleo abierto SC1 125/5A 0.7VA Cl.1 | 181.42 | 42 | Medida | PCE | 1 | 3250615512567 | 2024-03-18
UC140H | Kit 400x350mm,int.h630 m.dir.,vert.,cl.I | 203.58 | 12 | Armarios | STE | 1 | 3250616133280 | 2024-03-18
UC141H | Kit 400x600mm,int.h630 m.dir.,vert.,cl.I | 206.32 | 12 | Armarios | STE | 1 | 3250616133297 | 2024-03-18
UC142H | Kit 400x800mm,int.h630 m.dir.,vert.,cl.I | 212.78 | 12 | Armarios | STE | 1 | 3250616133303 | 2024-03-18
UC144H | Kit 600x350 mm, int.h630,m.dir.,c/bl.dif | 216.58 | 12 | Armarios | STE | 1 | 3250616133310 | 2024-03-18
UC145H | Kit 600x600 mm, int.h630,m.dir.,c/bl.dif | 245.91 | 12 | Armarios | STE | 1 | 3250616133327 | 2024-03-18
UC146H | Kit 300x600 mm, int.x-h250,m.dir,clase I | 250.33 | 12 | Armarios | STE | 1 | 3250616133334 | 2024-03-18
UC147H | Kit 200x600mm,h630,m.d.,horiz,c/s bl.dif | 149.46 | 12 | Armarios | STE | 1 | 3250616133341 | 2024-03-18
UC148H | Kit 200x800mm,h630,m.d.,horiz,c/s bl.dif | 178.58 | 12 | Armarios | STE | 1 | 3250616133358 | 2024-03-18
UC441HM | Kit 400x600mm,2 xh400/630A,mot.II Q4/5/+ | 223.81 | 12 | Armarios | PCE | 1 | 3250616137615 | 2024-03-18
UC442HM | Kit 400x800mm,2xh400/630A, mot.II Q/5/+ | 230.91 | 12 | Armarios | PCE | 1 | 3250616137806 | 2024-03-18
UC868 | Conector unión int. 400A a embarr. UC826 | 605.44 | 12 | Armarios | STE | 1 | 3250616138681 | 2024-03-18
UC869 | Conector unión int. 160/250A, a UC826 | 165.43 | 12 | Armarios | STE | 1 | 3250616138698 | 2024-03-18
UC870 | Conector int. HA125/160A a bloq. conex | 164.58 | 12 | Armarios | STE | 1 | 3250616138704 | 2024-03-18
UC871 | Kit entrada int. aut.160/250A, Q4/5/+ | 299.66 | 12 | Armarios | STE | 1 | 3250616138711 | 2024-03-18
UC875 | Conector int. 160/250A a UC820, horizon | 173.66 | 12 | Armarios | STE | 1 | 3250616138759 | 2024-03-18
UC877 | Conector unión int. 160/250A, a UC826 | 540.99 | 12 | Armarios | STE | 1 | 3250616138773 | 2024-03-18
UC879 | Conector int. 160/250A a UC820, vertical | 161.08 | 12 | Armarios | STE | 1 | 3250616138797 | 2024-03-18
37023EKL | Enclavamiento por llave para x250 | 754.18 | 60 | Caja Moldeada | PCE | 1 |  | 2024-03-18
37214EKL | Enclavamiento por llave para h630 | 754.19 | 60 | Caja Moldeada | PCE | 1 |  | 2024-03-18
ATA122008014 | Minicanal ATA 12x20 Marrón | 2.05 | 80 | Gestión del cableado | MTR | 84 | 4012740864411 | 2024-03-18
ATA122038014 | Ángulo exterior ATA 12x20 Marrón | 1.7 | 80 | Gestión del cableado | PCE | 1 | 4012740864435 | 2024-03-18
ATA122048014 | Ángulo interior ATA 12x20 Marrón | 1.7 | 80 | Gestión del cableado | PCE | 1 | 4012740864442 | 2024-03-18
ATA122058014 | Ángulo plano ATA 12x20 Marrón | 1.52 | 80 | Gestión del cableado | PCE | 1 | 4012740864459 | 2024-03-18
ATA122068014 | Tapa final ATA 12x20 Marrón | 1.67 | 80 | Gestión del cableado | PCE | 1 | 4012740864466 | 2024-03-18
ATA122078014 | Junta unión ATA 12x20 Marrón | 1.49 | 80 | Gestión del cableado | PCE | 1 | 4012740864473 | 2024-03-18
ATA122088014 | Derivación T ATA 12x20 Marrón | 2.85 | 80 | Gestión del cableado | PCE | 1 | 4012740864480 | 2024-03-18
ATA123008014 | Minicanal ATA 12x30 Marrón | 2.94 | 80 | Gestión del cableado | MTR | 60 | 4012740864633 | 2024-03-18
ATA123038014 | Ángulo exterior ATA 12x30 Marrón | 2.02 | 80 | Gestión del cableado | PCE | 1 | 4012740864657 | 2024-03-18
ATA123048014 | Ángulo interior ATA 12x30 Marrón | 2.02 | 80 | Gestión del cableado | PCE | 1 | 4012740864664 | 2024-03-18
ATA123058014 | Ángulo plano ATA 12x30 Marrón | 1.89 | 80 | Gestión del cableado | PCE | 1 | 4012740864671 | 2024-03-18
ATA123068014 | Tapa final ATA 12x30 Marrón | 2.05 | 80 | Gestión del cableado | PCE | 1 | 4012740864688 | 2024-03-18
ATA123078014 | Junta unión ATA 12x30 Marrón | 2.05 | 80 | Gestión del cableado | PCE | 1 | 4012740864695 | 2024-03-18
ATA123088014 | Derivación T ATA 12x30 Marrón | 3.85 | 80 | Gestión del cableado | PCE | 1 | 4012740864701 | 2024-03-18
ATA163008014 | Minicanal ATA 16x30 Marrón | 4.68 | 80 | Gestión del cableado | MTR | 50 | 4012740865067 | 2024-03-18
ATA163018014 | Minicanal ATA 16x30 Marrón 2comp. | 5.48 | 80 | Gestión del cableado | MTR | 50 | 4012740865074 | 2024-03-18
ATA205008014 | Minicanal ATA 20x50 Marrón | 7.15 | 80 | Gestión del cableado | MTR | 32 | 4012740865234 | 2024-03-18
ATA205018014 | Minicanal ATA 20x50 Marrón 2comp. | 8.12 | 80 | Gestión del cableado | MTR | 32 | 4012740865241 | 2024-03-18
ATA205028014 | Minicanal ATA 20x50 Marrón 3comp. | 9.63 | 80 | Gestión del cableado | MTR | 32 | 4012740865258 | 2024-03-18
ATA207528014 | Minicanal ATA 20x75 Marrón 3comp. | 11.12 | 80 | Gestión del cableado | MTR | 24 | 4012740865395 | 2024-03-18
CZN022 | 10 Portaetiquetas aut.modulares 2 Polos | 1.6 | 26 | Local profesional | BG | 10 |  | 2024-03-18
HBB161H | Bloq. dif. x250, 160A, 4P,regulable | 1757.53 | 60 | Caja Moldeada | PCE | 1 | 3250613121136 | 2024-03-18
HBB251H | Bloq. dif. x250, 250A, 4P,regulable | 2528.35 | 60 | Caja Moldeada | PCE | 1 | 3250613121143 | 2024-03-18
HCA125H | Int. de maniobra-secc. x160, 3P, 125A | 530.16 | 60 | Caja Moldeada | PCE | 1 | 3250613136635 | 2024-03-18
HCA126H | Int. de maniobra-secc. x160, 4P, 125A | 672.08 | 60 | Caja Moldeada | PCE | 1 | 3250613136642 | 2024-03-18
HCA160H | Int. de maniobra-secc. x160, 3P, 160A | 1150.95 | 60 | Caja Moldeada | PCE | 1 | 3250613136659 | 2024-03-18
HCA161H | Int. de maniobra-secc. x160, 4P, 160A | 1411.66 | 60 | Caja Moldeada | PCE | 1 | 3250613136666 | 2024-03-18
HCB250H | Int. de maniobra-secc. x250, 3P, 250A | 1911.19 | 60 | Caja Moldeada | PCE | 1 | 3250613136796 | 2024-03-18
HCB251H | Int. de maniobra-secc. x250, 4P, 250A | 2478.92 | 60 | Caja Moldeada | PCE | 1 | 3250613136802 | 2024-03-18
HEC040H | Int. aut. h250, 3P3D, 70kA, 40A, LSI | 1979.34 | 60 | Caja Moldeada | PCE | 1 | 3250613340612 | 2024-03-18
HEC041H | Int. aut. h250, 4P4D, 70kA, 40A, LSI | 2394.83 | 60 | Caja Moldeada | PCE | 1 | 3250613340643 | 2024-03-18
HEC125H | Int. aut. h250, 3P3D, 70kA, 125A, LSI | 2054.32 | 60 | Caja Moldeada | PCE | 1 | 3250613340629 | 2024-03-18
HEC126H | Int. aut. h250, 4P4D, 70kA, 125A, LSI | 2979.42 | 60 | Caja Moldeada | PCE | 1 | 3250613340650 | 2024-03-18
HEC250H | Int. aut. h250, 3P3D, 70kA, 250A, LSI | 3021.32 | 60 | Caja Moldeada | PCE | 1 | 3250613340636 | 2024-03-18
HEC251H | Int. aut. h250, 4P4D, 70kA, 250A, LSI | 4135.29 | 60 | Caja Moldeada | PCE | 1 | 3250613340667 | 2024-03-18
HNB100H | Int. aut. x250, 3P3D, 40kA, 100A, TM Reg | 1015.18 | 60 | Caja Moldeada | PCE | 1 | 3250613347734 | 2024-03-18
HNB101H | Int. aut. x250, 4P4D, 40kA, 100A, TM Reg | 1157.46 | 60 | Caja Moldeada | PCE | 1 | 3250613347789 | 2024-03-18
HNB102H | Int. aut.x250,4P3DN/2,40kA, 100A, TM Reg | 1157.46 | 60 | Caja Moldeada | PCE | 1 | 3250613347833 | 2024-03-18
HNB125H | Int. aut. x250, 3P3D, 40kA, 125A, TM Reg | 1050.11 | 60 | Caja Moldeada | PCE | 1 | 3250613347741 | 2024-03-18
HNB126H | Int. aut. x250, 4P4D, 40kA, 125A, TM Reg | 1232.11 | 60 | Caja Moldeada | PCE | 1 | 3250613347796 | 2024-03-18
HNB127H | Int. aut.x250,4P3DN/2,40kA, 125A, TM Reg | 1232.11 | 60 | Caja Moldeada | PCE | 1 | 3250613347840 | 2024-03-18
HNB160H | Int. aut .x250, 3P3D, 40kA, 160A, TM Reg | 1391.95 | 60 | Caja Moldeada | PCE | 1 | 3250613347758 | 2024-03-18
HNB161H | Int. aut. x250, 4P4D, 40kA, 160A, TM Reg | 1527.13 | 60 | Caja Moldeada | PCE | 1 | 3250613347802 | 2024-03-18
HNB162H | Int. aut.x250,4P3DN/2,40kA, 160A, TM Reg | 1527.13 | 60 | Caja Moldeada | PCE | 1 | 3250613347857 | 2024-03-18
HNB200H | Int. aut. x250, 3P3D, 40kA, 200A, TM Reg | 2211.76 | 60 | Caja Moldeada | PCE | 1 | 3250613347765 | 2024-03-18
HNB201H | Int. aut. x250, 4P4D, 40kA, 200A, TM Reg | 2852.52 | 60 | Caja Moldeada | PCE | 1 | 3250613347819 | 2024-03-18
HNB202H | Int. aut.x250,4P3DN/2,40kA, 200A, TM Reg | 2852.52 | 60 | Caja Moldeada | PCE | 1 | 3250613347864 | 2024-03-18
HNB250H | Int. aut. x250, 3P3D, 40kA, 250A, TM Reg | 2531.2 | 60 | Caja Moldeada | PCE | 1 | 3250613347772 | 2024-03-18
HNB251H | Int. aut. x250, 4P4D, 40kA, 250A, TM Reg | 3279.09 | 60 | Caja Moldeada | PCE | 1 | 3250613347826 | 2024-03-18
HNB252H | Int. aut.x250,4P3DN/2,40kA, 250A, TM Reg | 3279.09 | 60 | Caja Moldeada | PCE | 1 | 3250613347871 | 2024-03-18
HNC040H | Int. aut. h250, 3P3D, 50kA, 40A, LSI | 1210.49 | 60 | Caja Moldeada | PCE | 1 | 3250613340551 | 2024-03-18
HNC041H | Int. aut. h250, 4P4D, 50kA, 40A, LSI | 1612.76 | 60 | Caja Moldeada | PCE | 1 | 3250613340582 | 2024-03-18
HNC125H | Int. aut. h250, 3P3D, 50kA, 125A, LSI | 1947.99 | 60 | Caja Moldeada | PCE | 1 | 3250613340568 | 2024-03-18
HNC126H | Int. aut. h250, 4P4D, 50kA, 125A, LSI | 2825.14 | 60 | Caja Moldeada | PCE | 1 | 3250613340599 | 2024-03-18
HNC250H | Int. aut. h250, 3P3D, 50kA, 250A, LSI | 2855.88 | 60 | Caja Moldeada | PCE | 1 | 3250613340575 | 2024-03-18
HNC251H | Int. aut. h250, 4P4D, 50kA, 250A, LSI | 3633.98 | 60 | Caja Moldeada | PCE | 1 | 3250613340605 | 2024-03-18
HNG0252 | Tapa canal HNG ancho 25mm, gris | 5.5 | 81 | Canal de cuadro | MTR | 148 | 4012740981439 | 2024-03-18
HNG0372 | Tapa canal HNG ancho 37mm, gris | 6.19 | 81 | Canal de cuadro | MTR | 100 | 4012740981446 | 2024-03-18
HNG0502 | Tapa canal HNG ancho 50mm, gris | 7.56 | 81 | Canal de cuadro | MTR | 76 | 4012740981453 | 2024-03-18
HNG0752 | Tapa canal HNG ancho 75mm, gris | 10.31 | 81 | Canal de cuadro | MTR | 60 | 4012740981460 | 2024-03-18
HNG1002 | Tapa canal HNG ancho 100mm, gris | 19.92 | 81 | Canal de cuadro | MTR | 28 | 4012740981477 | 2024-03-18
HNG1252 | Tapa canal HNG ancho 125mm, gris | 22.66 | 81 | Canal de cuadro | MTR | 28 | 4012740981484 | 2024-03-18
HNG25025 | Canal cuadro s/hal.PC/ABS,V0 25x25,gris | 16.47 | 81 | Canal de cuadro | MTR | 36 | 4012740980319 | 2024-03-18
HNG2502507035B | Canal cuadro s/hal.,PP0,V1 25x25,gris | 16.17 | 81 | Canal de cuadro | MTR | 36 | 4012740219358 | 2024-03-18
HNG37025 | Canal cuadro s/hal.PC/ABS,V0 37x25,gris | 17.85 | 81 | Canal de cuadro | MTR | 48 | 4012740980326 | 2024-03-18
HNG3702507035B | Canal cuadro s/hal.,PPO,V1 37x25, gris | 17.39 | 81 | Canal de cuadro | MTR | 48 | 4012740219396 | 2024-03-18
HNG37037 | Canal cuadro s/hal.PC/ABS,V0 37x37,gris | 18.68 | 81 | Canal de cuadro | MTR | 32 | 4012740980333 | 2024-03-18
HNG3703707035B | Canal cuadro s/hal.,PPO,V1 37x37, gris | 18.32 | 81 | Canal de cuadro | MTR | 32 | 4012740180634 | 2024-03-18
HNG37050 | Canal cuadro s/hal.PC/ABS,V0 37x50,gris | 21.01 | 81 | Canal de cuadro | MTR | 40 | 4012740980418 | 2024-03-18
HNG3705007035B | Canal cuadro s/hal.,PPO,V1 37x50, gris | 20.52 | 81 | Canal de cuadro | MTR | 40 | 4012740219518 | 2024-03-18
HNG50025 | Canal cuadro s/hal.PC/ABS,V0 50x25,gris | 20.38 | 81 | Canal de cuadro | MTR | 48 | 4012740980340 | 2024-03-18
HNG5002507035B | Canal cuadro s/hal.,PPO,V1 50x25, gris | 19.99 | 81 | Canal de cuadro | MTR | 48 | 4012740219433 | 2024-03-18
HNG50037 | Canal cuadro s/hal.PC/ABS,V0 50x37,gris | 22.39 | 81 | Canal de cuadro | MTR | 40 | 4012740980449 | 2024-03-18
HNG5003707035B | Canal cuadro s/hal.,PPO,V1 50x37, gris | 21.93 | 81 | Canal de cuadro | MTR | 40 | 4012740180610 | 2024-03-18
HNG50050 | Canal cuadro s/hal.PC/ABS,V0 50x50,gris | 29.45 | 81 | Canal de cuadro | MTR | 48 | 4012740980357 | 2024-03-18
HNG5005007035B | Canal cuadro s/hal.,PPO,V1 50x50, gris | 26.68 | 81 | Canal de cuadro | MTR | 48 | 4012740180597 | 2024-03-18
HNG50075 | Canal cuadro s/hal.PC/ABS,V0 50x75,gris | 31.59 | 81 | Canal de cuadro | MTR | 20 | 4012740980470 | 2024-03-18
HNG5007507035B | Canal cuadro s/hal.,PPO,V1 50x75, gris | 30.64 | 81 | Canal de cuadro | MTR | 20 | 4012740180573 | 2024-03-18
HNG50100 | Canal cuadro s/hal.PC/ABS,V0 50x100,gris | 34.32 | 81 | Canal de cuadro | MTR | 24 | 4012740980364 | 2024-03-18
HNG5010007035B | Canal cuadro s/hal.,PPO,V1 50x100, gris | 33.61 | 81 | Canal de cuadro | MTR | 24 | 4012740180467 | 2024-03-18
HNG50125 | Canal cuadro s/hal.PC/ABS,V0 50x125,gris | 35.7 | 81 | Canal de cuadro | MTR | 18 | 4012740980371 | 2024-03-18
HNG75037 | Canal cuadro s/hal.PC/ABS,V0 75x37,gris | 30.43 | 81 | Canal de cuadro | MTR | 40 | 4012740980487 | 2024-03-18
HNG7503707035B | Canal cuadro s/hal.,PPO,V1 75x37, gris | 29.78 | 81 | Canal de cuadro | MTR | 40 | 4012740219471 | 2024-03-18
HNG75050 | Canal cuadro s/hal.PC/ABS,V0 75x50,gris | 33.23 | 81 | Canal de cuadro | MTR | 20 | 4012740980494 | 2024-03-18
HNG7505007035B | Canal cuadro s/hal.,PPO,V1 75x50, gris | 32.6 | 81 | Canal de cuadro | MTR | 20 | 4012740180412 | 2024-03-18
HNG75075 | Canal cuadro s/hal.PC/ABS,V0 75x75,gris | 35.7 | 81 | Canal de cuadro | MTR | 16 | 4012740980388 | 2024-03-18
HNG7507507035B | Canal cuadro s/hal.,PPO,V1 75x75, gris | 35.04 | 81 | Canal de cuadro | MTR | 16 | 4012740180375 | 2024-03-18
HNG75100 | Canal cuadro s/hal.PC/ABS,V0 75x100,gris | 50.82 | 81 | Canal de cuadro | MTR | 16 | 4012740980395 | 2024-03-18
HNG7510007035B | Canal cuadro s/hal.,PPO,V1 75x100, gris | 49.88 | 81 | Canal de cuadro | MTR | 16 | 4012740180351 | 2024-03-18
HNG75125 | Canal cuadro s/hal.PC/ABS,V0 75x125,gris | 53.57 | 81 | Canal de cuadro | MTR | 12 | 4012740980401 | 2024-03-18
HNG7512507035B | Canal cuadro s/hal.,PPO,V1 75x125, gris | 52.7 | 81 | Canal de cuadro | MTR | 12 | 4012740180337 | 2024-03-18
HXB030H | Mando rotativo directo para int. x250 | 168.28 | 60 | Caja Moldeada | PCE | 1 | 3250613346485 | 2024-03-18
HXB031H | Mando rotativo embrague para int. x250 | 248.49 | 60 | Caja Moldeada | PCE | 1 | 3250613346492 | 2024-03-18
HXB040H | Mando motor para int. x250, 24 Vdc | 2273.57 | 60 | Caja Moldeada | PCE | 1 | 3250613346515 | 2024-03-18
HXB042H | Mando motor para int. x250, 110-240 Vac | 2273.57 | 60 | Caja Moldeada | PCE | 1 | 3250613346522 | 2024-03-18
HXB065H | Enclavamiento mec. tipo cable int. x250 | 591.63 | 60 | Caja Moldeada | PCE | 1 | 3250613346621 | 2024-03-18
HXB066H | Mec.enclav.cable(1/2kit) x250 | 207.79 | 60 | Caja Moldeada | PCE | 1 | 3250613112929 | 2024-03-18
HXC030H | Mando rotativo directo para int. h250 | 218.3 | 60 | Caja Moldeada | PCE | 1 | 3250613369552 | 2024-03-18
HXC031H | Mando rotativo embrague para int. h250 | 301.64 | 60 | Caja Moldeada | PCE | 1 | 3250613369569 | 2024-03-18
HXC039H | Kit de bloqueo mando estándar int. h250 | 31.44 | 60 | Caja Moldeada | PCE | 1 | 3250613369576 | 2024-03-18
HXC040H | Mando a motor para int. h250, 24Vdc | 2252.13 | 60 | Caja Moldeada | PCE | 1 | 3250613369583 | 2024-03-18
HXC042H | Mando a motor para int. h250, 110-240Vac | 2252.13 | 60 | Caja Moldeada | PCE | 1 | 3250613369590 | 2024-03-18
HXC065H | Enclav. mec. tipo cable int. h250 | 591.63 | 60 | Caja Moldeada | PCE | 1 | 3250613369699 | 2024-03-18
HXC066H | Enclavamiento mec. tipo cable int. h250 | 205.8 | 60 | Caja Moldeada | PCE | 1 | 3250613112950 | 2024-03-18
HYB001H | Bornes conex. int. x250, 3P, alum/cobre | 58.27 | 60 | Caja Moldeada | PCE | 1 | 3250613346638 | 2024-03-18
HYB002H | Bornes conex. int. x250, 4P, alum/cobre | 76.89 | 60 | Caja Moldeada | PCE | 1 | 3250613346645 | 2024-03-18
HYB005H | Bornes conex. int. x250, 3P, alum/cobre | 426.52 | 60 | Caja Moldeada | PCE | 1 | 3250613111748 | 2024-03-18
HYB006H | Bornes conex. int. x250, 4P, alum/cobre | 567.78 | 60 | Caja Moldeada | PCE | 1 | 3250613111755 | 2024-03-18
HYB021H | Cubrebornes int. x250, 3P, plet. rectas | 106.47 | 60 | Caja Moldeada | STE | 1 | 3250613346843 | 2024-03-18
HYB022H | Cubrebornes int. x250, 4P, plet. rectas | 133.41 | 60 | Caja Moldeada | PCE | 1 | 3250613346850 | 2024-03-18
HYB023H | Cubrebornes int. x250, 3P, plet. separad | 106.47 | 60 | Caja Moldeada | PCE | 1 | 3250613346867 | 2024-03-18
HYB024H | Cubrebornes int. x250, 4P, plet. separad | 133.41 | 60 | Caja Moldeada | PCE | 1 | 3250613346874 | 2024-03-18
HYB025H | Cubrebornes int. x250, 3P, conex. post | 106.47 | 60 | Caja Moldeada | PCE | 1 | 3250613346881 | 2024-03-18
HYB026H | Cubrebornes int. x250, 4P, conex. post | 133.41 | 60 | Caja Moldeada | PCE | 1 | 3250613346898 | 2024-03-18
HYB027H | Cubreb. int. x250, 3P,entrada term/direc | 106.47 | 60 | Caja Moldeada | PCE | 1 | 3250613152314 | 2024-03-18
HYB028H | Cubreb. int. x250, 4P,entrada term/direc | 133.41 | 60 | Caja Moldeada | PCE | 1 | 3250613152321 | 2024-03-18
HYB033H | Adaptador carril DIN int. x250, 3-4P | 153.21 | 60 | Caja Moldeada | PCE | 1 | 3250613347024 | 2024-03-18
HYC003H | Bornes de conexión int. h250, 3P, cobre | 69.91 | 60 | Caja Moldeada | PCE | 1 | 3250613369705 | 2024-03-18
HYC004H | Bornes de conexión int. h250, 4P, cobre | 92.22 | 60 | Caja Moldeada | PCE | 1 | 3250613369712 | 2024-03-18
HYC010H | Pletinas rectas prol. born. int. h250,4P | 92.03 | 60 | Caja Moldeada | STE | 1 | 3250613369729 | 2024-03-18
HYC011H | Pletinas sep. prol. bornes int. h250, 3P | 73.83 | 60 | Caja Moldeada | STE | 1 | 3250613369736 | 2024-03-18
HYC019H | Separadores fases h250 (3 separadores) | 43.31 | 60 | Caja Moldeada | STE | 1 | 3250613369750 | 2024-03-18
HYC021H | Cubrebornes int. h250, 3P, plet. rectas | 106.47 | 60 | Caja Moldeada | PCE | 1 | 3250613369767 | 2024-03-18
HYC022H | Cubrebornes int. h250, 4P, plet. rectas | 133.41 | 60 | Caja Moldeada | PCE | 1 | 3250613369774 | 2024-03-18
HYC025H | Cubrebornes int. h250, 3P, conex. post | 106.47 | 60 | Caja Moldeada | PCE | 1 | 3250613369781 | 2024-03-18
HYC026H | Cubrebornes int. h250, 4P, conex. post | 133.41 | 60 | Caja Moldeada | PCE | 1 | 3250613369798 | 2024-03-18
HYC027H | Cubreb. int. h250, 3P,entrada term/direc | 106.47 | 60 | Caja Moldeada | PCE | 1 | 3250613152338 | 2024-03-18
HYC028H | Cubreb. int. h250, 4P,entrada term/direc | 133.41 | 60 | Caja Moldeada | PCE | 1 | 3250613152345 | 2024-03-18
HYC031H | Conexión posterior para int. h250, 3P | 89.82 | 60 | Caja Moldeada | PCE | 1 | 3250613369804 | 2024-03-18
HYC032H | Conexión posterior para int. h250, 4P | 151.22 | 60 | Caja Moldeada | PCE | 1 | 3250613369811 | 2024-03-18
HYC041H | Conexión posterior para int. h250, 4P | 43.91 | 60 | Caja Moldeada | PCE | 1 | 3250613111724 | 2024-03-18
MCA100 | Int.aut.serie MCA 1P 0.5A C-6/10kA | 121.88 | 30 | Terciario | PCE | 12 | 3250614346415 | 2024-03-18
MCA101 | Int.aut.serie MCA 1P 1A C-6/10kA | 98.69 | 30 | Terciario | PCE | 12 | 3250614346422 | 2024-03-18
MCA200 | Int.aut.serie MCA 2P 0.5A C-6/10kA | 270.52 | 30 | Terciario | PCE | 6 | 3250614346569 | 2024-03-18
MCA201 | Int.aut.serie MCA 2P 1A C-6/10kA | 212.85 | 30 | Terciario | PCE | 6 | 3250614346576 | 2024-03-18
MCA300 | Int.aut.serie MCA 3P 0.5A C-6/10kA | 458.17 | 30 | Terciario | PCE | 4 | 3250614346712 | 2024-03-18
MCA301 | Int.aut.serie MCA 3P 1A C-6/10kA | 304.08 | 30 | Terciario | PCE | 4 | 3250614346729 | 2024-03-18
MCA400 | Int.aut.serie MCA 4P 0.5A C-6/10kA | 540.19 | 30 | Terciario | PCE | 3 | 3250614346866 | 2024-03-18
MCA401 | Int.aut.serie MCA 4P 1A C-6/10kA | 347.37 | 30 | Terciario | PCE | 3 | 3250614346873 | 2024-03-18
UC020H | Kit 300x350mm,int.x-h250,m.dir,vert cl.I | 132.41 | 12 | Armarios | STE | 1 | 3250616133204 | 2024-03-18
UC021H | Kit 300x600 mm, int.x-h250,m.dir,clase I | 177.61 | 12 | Armarios | STE | 1 | 3250616133211 | 2024-03-18
UC022H | Kit 300x800 mm, int.x-h250,m.dir,clase I | 247.81 | 12 | Armarios | STE | 1 | 3250616133228 | 2024-03-18
UC023H | Kit 400x600 mm,int.x-h250,m.direc,bl.dif | 202.34 | 12 | Armarios | STE | 1 | 3250616133235 | 2024-03-18
UC024H | Kit 400x800 mm,int.x250-h250,m.dir.,vert | 282.91 | 12 | Armarios | STE | 1 | 3250616133242 | 2024-03-18
UC030H | Kit 400x350 mm, int. x250-h250, c/b. dif | 157.27 | 12 | Armarios | STE | 1 | 3250616133259 | 2024-03-18
UC427HL | Kit 200x600,h250A, dir,c/s bl.dif,Q4/5/+ | 112.8 | 12 | Armarios | PCE | 1 | 3250616136281 | 2024-03-18
UC428HL | Kit 200x800,h250A, dir.c/s bl.dif,Q4/5/+ | 142.32 | 12 | Armarios | PCE | 1 | 3250616136298 | 2024-03-18
UL01G1 | Cable conexión a tierra | 14.45 | 11 | Cajas | PCE | 1 | 3250612500000 | 2024-03-18
VX03K | Kit de superficie para cajas VX03C,VX04C | 3.66 | 11 | Cajas | PCE | 1 | 3250616640160 | 2024-03-18
VX16NK | Kit de superficie para cajas VX16NC/17NC | 6.25 | 11 | Cajas | PCE | 1 | 3250616640702 | 2024-03-18
VX24K | Kit de superficie para cajas VX24C,VX25C | 7.69 | 11 | Cajas | PCE | 1 | 3250616640207 | 2024-03-18
VX28NK | Kit de superficie para cajas VX28/VX29NC | 7.98 | 11 | Cajas | PCE | 1 | 3250616640443 | 2024-03-18
VX36K | Kit de superficie para cajas VX36C,VX37C | 8.62 | 11 | Cajas | PCE | 1 | 3250616640214 | 2024-03-18
VX42NK | Kit de superficie para cajas VX42/VX43NC | 9.96 | 11 | Cajas | PCE | 1 | 3250616640450 | 2024-03-18
VZ110 | Puerta transp. azul cajas VX16NC, VX17NC | 17.17 | 11 | Cajas | PCE | 1 | 3250616640634 | 2024-03-18
VZ129 | Puerta transp. azul cajas VX28NC, VX29NC | 23.43 | 11 | Cajas | PCE | 1 | 3250616640658 | 2024-03-18
VZ140 | Puerta transp. azul cajas VX42NC, VX43NC | 30.12 | 11 | Cajas | PCE | 1 | 3250616640672 | 2024-03-18
VZ151 | Puerta transp. azul cajas ICP,VX01/VX02C | 6.99 | 11 | Cajas | PCE | 1 | 3250616661516 | 2024-03-18
VZ154 | Puerta transp.caja ICP40 | 12.18 | 11 | Cajas | PCE | 1 | 3250616640795 | 2024-03-18
VZ157 | Puerta transp. azul cajas VX08C, VX09C | 14.81 | 11 | Cajas | PCE | 1 | 3250616661578 | 2024-03-18
VZ160 | Puerta transp. azul cajas VX12C, VX13C | 16.17 | 11 | Cajas | PCE | 1 | 3250616661608 | 2024-03-18
VZ163 | Puerta transp. azul cajas VX18C, VX19C | 17.68 | 11 | Cajas | PCE | 1 | 3250616661639 | 2024-03-18
VZ166 | Puerta transp. azul cajas VX24C, VX25C | 22.1 | 11 | Cajas | PCE | 1 | 3250616661660 | 2024-03-18
VZ169 | Puerta transp. azul cajas VX36C, VX37C | 26.91 | 11 | Cajas | PCE | 1 | 3250616661691 | 2024-03-18
LFR0701209016A | Minicanal adhesiva en rollo 7x12 | 6.63 | 80 | Gestión del cableado | MTR | 20 | 4012740013727 | 2024-03-18
LFR1501509016A | Minicanal adhesiva en rollo 15x15 | 7.89 | 80 | Gestión del cableado | MTR | 20 | 4012740013734 | 2024-03-18
LFR2002009016A | Minicanal adhesiva en rollo 20x20 | 9.18 | 80 | Gestión del cableado | MTR | 20 | 4012740013741 | 2024-03-18
LFR2003509016A | Minicanal adhesiva en rollo 20x35 | 10.75 | 80 | Gestión del cableado | MTR | 20 | 4012740013758 | 2024-03-18
HBD401H | Bloq. dif. h630, 400A, 4P,regulable | 2943.58 | 60 | Caja Moldeada | PCE | 1 | 3250613121150 | 2024-03-18
HCD400H | Int. de maniobra-secc. h630, 3P, 400A | 2726.78 | 60 | Caja Moldeada | PCE | 1 | 3250613363093 | 2024-03-18
HCD401H | Int. de maniobra-secc. h630, 4P, 400A | 3537.39 | 60 | Caja Moldeada | PCE | 1 | 3250613363130 | 2024-03-18
HCD630H | Int. de maniobra-secc. h630, 3P, 630A | 3155.18 | 60 | Caja Moldeada | PCE | 1 | 3250613363116 | 2024-03-18
HCD631H | Int. de maniobra-secc. h630, 4P, 630A | 4253.36 | 60 | Caja Moldeada | PCE | 1 | 3250613363154 | 2024-03-18
HED250H | Int. aut.h630, 3P3D, 70kA, 250A, LSI | 4734.59 | 60 | Caja Moldeada | PCE | 1 | 3250613349592 | 2024-03-18
HED251H | Int. aut.h630,4P4R, 70kA, 250A,LSI | 6065.69 | 60 | Caja Moldeada | PCE | 1 | 3250613349622 | 2024-03-18
HED400H | Int. aut.h630, 3P3D, 70kA, 400A, LSI | 5394.09 | 60 | Caja Moldeada | PCE | 1 | 3250613349608 | 2024-03-18
HED401H | Int. aut.h630,4P4R, 70kA, 400A,LSI | 7095.43 | 60 | Caja Moldeada | PCE | 1 | 3250613349639 | 2024-03-18
HED630H | Int. aut.h630, 3P3D, 70kA, 630A, LSI | 6450.24 | 60 | Caja Moldeada | PCE | 1 | 3250613349615 | 2024-03-18
HED631H | Int. aut.h630,4P4R, 70kA, 630A,LSI | 8204.9 | 60 | Caja Moldeada | PCE | 1 | 3250613349646 | 2024-03-18
HND250H | Int. aut. h630, 3P3D, 50kA, 250A, LSI | 3774.83 | 60 | Caja Moldeada | PCE | 1 | 3250613349530 | 2024-03-18
HND251H | Int. aut. h630, 4P4D, 50kA, 250A, LSI | 4834.63 | 60 | Caja Moldeada | PCE | 1 | 3250613349561 | 2024-03-18
HND400H | Int. aut. h630, 3P3D, 50kA, 400A, LSI | 4271.41 | 60 | Caja Moldeada | PCE | 1 | 3250613349547 | 2024-03-18
HND401H | Int. aut. h630, 4P4D, 50kA, 400A, LSI | 5390.71 | 60 | Caja Moldeada | PCE | 1 | 3250613349578 | 2024-03-18
HND630H | Int. aut. h630, 3P3D, 50kA, 630A, LSI | 5003.1 | 60 | Caja Moldeada | PCE | 1 | 3250613349554 | 2024-03-18
HND631H | Int. aut. h630, 4P4D, 50kA, 630A, LSI | 6399.96 | 60 | Caja Moldeada | PCE | 1 | 3250613349585 | 2024-03-18
UC127H | Kit 200x600mm,int.x-h250,horiz.c/s b.dif | 100.41 | 12 | Armarios | STE | 1 | 3250616133266 | 2024-03-18
UC128H | Kit 200x800mm,int.x-h250,horiz.c/s b.dif | 126.67 | 12 | Armarios | STE | 1 | 3250616133273 | 2024-03-18
UC321HM | Kit 600mm, int. 2x250A, motor II, Q4/5/+ | 197.43 | 12 | Armarios | PCE | 1 | 3250616137561 | 2024-03-18
UC322HM | Kit 800mm, int..3x250A, motor II, Q4/5/+ | 275.39 | 12 | Armarios | PCE | 1 | 3250616137820 | 2024-03-18
UK21B2M | Kit i.aut.x160,m.motor,300x250mm,Univers | 122.74 | 12 | Armarios | PCE | 1 | 3250616211230 | 2024-03-18
UK31B4 | Kit int.x250, c.bl.dif.450x250mm,univers | 172.27 | 12 | Armarios | PCE | 1 | 3250616210998 | 2024-03-18
UK31C2M | Kit i.aut.h630,m.motor,450x250mm,Univers | 207.46 | 12 | Armarios | PCE | 1 | 3250616211261 | 2024-03-18
UM92U1 | Kit conectores int.x250, univers | 147.46 | 12 | Armarios | STE | 1 | 3250616231481 | 2024-03-18
HXC011H | Relé mínima tensión int. h250-h630,24Vdc | 424.05 | 60 | Caja Moldeada | PCE | 1 | 3250613369460 | 2024-03-18
HXC013H | Relé mín. ten. int. h250-h630,100-120Vac | 424.05 | 60 | Caja Moldeada | PCE | 1 | 3250613369484 | 2024-03-18
HXC014H | Relé mín. ten. int. h250-h630,200-240Vac | 424.05 | 60 | Caja Moldeada | PCE | 1 | 3250613369491 | 2024-03-18
HXC015H | Relé mín. ten. int. h250-h630,380-450Vac | 424.05 | 60 | Caja Moldeada | PCE | 1 | 3250613369507 | 2024-03-18
HXC018H | Relé mínima tensión h250-h630,100-120Vdc | 424.05 | 60 | Caja Moldeada | PCE | 1 | 3250613111472 | 2024-03-18
HXC019H | Relé mínima tensión h250-h630,200-240Vdc | 424.05 | 60 | Caja Moldeada | PCE | 1 | 3250613111489 | 2024-03-18
HXC051H | Relé mín. ten. ret. int. h250-h630,24Vdc | 503.17 | 60 | Caja Moldeada | PCE | 1 | 3250613369606 | 2024-03-18
HXC053H | Relé mín. ten. ret. h250-630,110-120Vac | 503.17 | 60 | Caja Moldeada | PCE | 1 | 3250613369620 | 2024-03-18
HXC054H | Relé mín. ret. h250-h630,220-240Vac | 506.38 | 60 | Caja Moldeada | PCE | 1 | 3250613369637 | 2024-03-18
HXC055H | Relé mín. ret. h250-h630,380-415Vac | 551.45 | 60 | Caja Moldeada | PCE | 1 | 3250613369644 | 2024-03-18
HXD030H | Mando rotativo directo int. h630 | 300.31 | 60 | Caja Moldeada | PCE | 1 | 3250613369996 | 2024-03-18
HXD031H | Mando rotativo embrague int. h630 | 417.46 | 60 | Caja Moldeada | PCE | 1 | 3250613370008 | 2024-03-18
HXD040H | Mando a motor int. h630, 24-48Vdc | 2794.72 | 60 | Caja Moldeada | PCE | 1 | 3250613370022 | 2024-03-18
HXD042H | Mando a motor int. h630, 110-240Vac | 2794.72 | 60 | Caja Moldeada | PCE | 1 | 3250613370039 | 2024-03-18
HXD051H | Relé mín. ten. ret. h400-h630, 4P,24Vdc | 551.27 | 60 | Caja Moldeada | PCE | 1 | 3250613152192 | 2024-03-18
HXD053H | Relé mín. ret. h400-630,4P,110-120Vac | 551.27 | 60 | Caja Moldeada | PCE | 1 | 3250613152208 | 2024-03-18
HXD054H | Relé mín. ret. h400-630,4P,220-240Vac | 551.27 | 60 | Caja Moldeada | PCE | 1 | 3250613152215 | 2024-03-18
HXD055H | Relé mín. ret. h400-630,4P,380-415Vac | 567.92 | 60 | Caja Moldeada | PCE | 1 | 3250613152222 | 2024-03-18
HXD065H | Enclav. mec. tipo cable int. h630 | 2134.78 | 60 | Caja Moldeada | PCE | 1 | 3250613370084 | 2024-03-18
HXD066H | Enclavamiento mec. tipo cable int. h630 | 919.15 | 60 | Caja Moldeada | PCE | 1 | 3250613112967 | 2024-03-18
HYD003H | Bornes conexión int. h630, 3P,400A,cobre | 631.09 | 60 | Caja Moldeada | PCE | 1 | 3250613370091 | 2024-03-18
HYD004H | Bornes conexión int. h630, 4P,400A,cobre | 631.09 | 60 | Caja Moldeada | PCE | 1 | 3250613370107 | 2024-03-18
HYD005H | Juego 3 bornes, 1x 35-240 mm², 400-630A | 631.09 | 60 | Caja Moldeada | STE | 1 | 3250613370664 | 2024-03-18
HYD006H | Juego 4 bornes, 1x 35-240 mm², 400-630A | 631.09 | 60 | Caja Moldeada | STE | 1 | 3250613370671 | 2024-03-18
HYD007H | Juego 3 bornes, 2x 35-240 mm², 400-630A | 631.09 | 60 | Caja Moldeada | STE | 1 | 3250613370688 | 2024-03-18
HYD008H | Juego 4 bornes, 2x 35-240 mm², 400-630A | 631.09 | 60 | Caja Moldeada | STE | 1 | 3250613370695 | 2024-03-18
HYD010H | Pletinas rectas prol. int. h630, 4P,400A | 185.53 | 60 | Caja Moldeada | STE | 1 | 3250613370114 | 2024-03-18
HYD011H | Pletinas sep. prol. bornes h630, 3P,400A | 150.38 | 60 | Caja Moldeada | STE | 1 | 3250613370138 | 2024-03-18
HYD012H | Pletinas sep. prol. bornes h630, 4P,400A | 196.67 | 60 | Caja Moldeada | STE | 1 | 3250613370152 | 2024-03-18
HYD013H | Pletinas rectas prol. born. h630,4P,630A | 185.53 | 60 | Caja Moldeada | STE | 1 | 3250613370121 | 2024-03-18
HYD014H | Pletinas sep. prol. bornes int. h630, 3P | 150.38 | 60 | Caja Moldeada | STE | 1 | 3250613370145 | 2024-03-18
HYD015H | Pletinas sep. prol. bornes int. h630, 4P | 196.67 | 60 | Caja Moldeada | STE | 1 | 3250613370169 | 2024-03-18
HYD021H | Cubrebornes para h630, 3P, plet. rectas | 190.16 | 60 | Caja Moldeada | PCE | 1 | 3250613370572 | 2024-03-18
HYD022H | Cubrebornes para h630, 4P, plet. rectas | 210.03 | 60 | Caja Moldeada | PCE | 1 | 3250613370589 | 2024-03-18
HYD023H | Cubrebornes para h630, 3P, plet. separ | 190.16 | 60 | Caja Moldeada | PCE | 1 | 3250613370183 | 2024-03-18
HYD024H | Cubrebornes para h630, 4P, plet. separ | 210.03 | 60 | Caja Moldeada | PCE | 1 | 3250613370190 | 2024-03-18
HYD025H | Cubrebornes para h630, 3P, conex. post | 190.16 | 60 | Caja Moldeada | PCE | 1 | 3250613370206 | 2024-03-18
HYD026H | Cubrebornes para h630, 4P, conex. post | 210.03 | 60 | Caja Moldeada | PCE | 1 | 3250613370213 | 2024-03-18
HYD027H | Cubreb. int. h630, 3P,entrada term/direc | 190.16 | 60 | Caja Moldeada | PCE | 1 | 3250613152352 | 2024-03-18
HYD028H | Cubreb. int. h630, 4P,entrada term/direc | 210.03 | 60 | Caja Moldeada | PCE | 1 | 3250613152369 | 2024-03-18
YVE2H03512B | Kit conectores int.x250, univers | 915.78 | 60 | Caja Moldeada | PCE | 1 |  | 2024-03-18
FN013E | Juego cuadros sup/inf. arm.Q+,700x800 mm | 1224.49 | 12 | Armarios | STE | 1 | 3250610189276 | 2024-03-18
FN017E | Juego cuadros sup/inf. arm.Q+,900x800 mm | 1286.55 | 12 | Armarios | STE | 1 | 3250610189283 | 2024-03-18
FN018E | Juego cuadros sup/inf. arm.Q+,450x400 mm | 716.87 | 12 | Armarios | STE | 1 | 3250610189290 | 2024-03-18
FN020E | Juego cuadros sup/inf. arm.Q+,450x600 mm | 784.08 | 12 | Armarios | STE | 1 | 3250610189306 | 2024-03-18
FN021E | Juego cuadros sup/inf. arm.Q+,700x400 mm | 822.97 | 12 | Armarios | STE | 1 | 3250610189313 | 2024-03-18
FN022E | Juego cuadros sup/inf. arm.Q+,450x800 mm | 978.38 | 12 | Armarios | STE | 1 | 3250610189320 | 2024-03-18
FN023E | Juego cuadros sup/inf. arm.Q+,900x400 mm | 908.2 | 12 | Armarios | STE | 1 | 3250610189337 | 2024-03-18
FN024E | Juego cuadros sup/inf. arm.Q+,1000x400mm | 995.79 | 12 | Armarios | STE | 1 | 3250610189344 | 2024-03-18
FN029E | Juego cuadros sup/inf. arm.Q+,700x600 mm | 1028.7 | 12 | Armarios | STE | 1 | 3250610189351 | 2024-03-18
FN031E | Juego cuadros sup/inf. arm.Q+,900x600 mm | 1135.25 | 12 | Armarios | STE | 1 | 3250610189368 | 2024-03-18
FN032E | Juego cuadros sup/inf.arm.Q+,1000x600 mm | 1244.73 | 12 | Armarios | STE | 1 | 3250610189375 | 2024-03-18
FN037E | Juego cuadros sup/inf.arm.Q+,1000x800 mm | 1307.83 | 12 | Armarios | STE | 1 | 3250610189382 | 2024-03-18
FN046E | Montantes armarios Q+, 1900 mm alto | 780.53 | 12 | Armarios | STE | 1 | 3250610189399 | 2024-03-18
FN286E | Montante div. vertical Q+, 1900x1000 mm | 986.55 | 12 | Armarios | PCE | 1 | 3250610189481 | 2024-03-18
FN289E | Montante divisorio horizon. 1000x400 mm | 91.3 | 12 | Armarios | PCE | 1 | 3250610189504 | 2024-03-18
FN291E | Montante divisorio horizon. 1000x600 mm | 100.74 | 12 | Armarios | PCE | 1 | 3250610189511 | 2024-03-18
FN292E | Montante divisorio horizon. 1000x800 mm | 103.19 | 12 | Armarios | PCE | 1 | 3250610189528 | 2024-03-18
FN696E | Montantes func. kits equip.,1800 mm alto | 423.95 | 12 | Armarios | PCE | 1 | 3250610189412 | 2024-03-18
FN696EP | Perfil sujec. tapas kits Q+, 1900mm alto | 226.92 | 12 | Armarios | PCE | 1 | 3250610189115 | 2024-03-18
FN891E | Kit montantes func. parciales H 150 mm | 214.25 | 12 | Armarios | STE | 1 | 3250610189016 | 2024-03-18
FN892E | Kit montantes func. parciales H 200 mm | 224.96 | 12 | Armarios | STE | 1 | 3250610189023 | 2024-03-18
FN893E | Kit montantes func. parciales H 300 mm | 259.49 | 12 | Armarios | STE | 1 | 3250610189030 | 2024-03-18
FN894E | Kit montantes func. parciales H 400 mm | 263.87 | 12 | Armarios | STE | 1 | 3250610189047 | 2024-03-18
FN895E | Kit montantes func. parciales H 600 mm | 257.62 | 12 | Armarios | STE | 1 | 3250610189054 | 2024-03-18
FN896E | Montantes func. kits equip.,1600 mm alto | 409.14 | 12 | Armarios | STE | 1 | 3250610189467 | 2024-03-18
UC807 | Kit p mont front y post QPlus a.700 mm | 168.44 | 12 | Armarios | PCE | 1 | 3250616110281 | 2024-03-18
FN060H | Placa segr.int.aut.h1600,qplus,600x800mm | 88.31 | 12 | Armarios | PCE | 1 | 3250612771523 | 2024-03-18
FN061H | Placa segr.int.aut.h1600,qplus,800x800mm | 166.94 | 12 | Armarios | PCE | 1 | 3250612771530 | 2024-03-18
FN062AR | Placa segr.int.aut.h1600,qplus,800x800mm | 224.66 | 12 | Armarios | PCE | 1 | 3250612771547 | 2024-03-18
FN082AR | Placa segr.int.aut. ACB ,qplus,600x800mm | 291.18 | 12 | Armarios | PCE | 1 | 3250612771561 | 2024-03-18
FN1540L | Placa segr. lateral, quadro,150x400 mm | 72.41 | 12 | Armarios | PCE | 1 | 3250612770984 | 2024-03-18
FN1560L | Placa segr. lateral, quadro,150x600 mm | 83.6 | 12 | Armarios | PCE | 1 | 3250612770991 | 2024-03-18
FN1580L | Placa segr. lateral, quadro,150x800 mm | 99.33 | 12 | Armarios | PCE | 1 | 3250612771004 | 2024-03-18
FN2040L | Placa segr. lateral, quadro,200x400 mm | 76.56 | 12 | Armarios | PCE | 1 | 3250612771011 | 2024-03-18
FN2060L | Placa segr. lateral, quadro,200x600 mm | 91.2 | 12 | Armarios | PCE | 1 | 3250612771028 | 2024-03-18
FN2080L | Placa segr. lateral, quadro,200x800 mm | 109.12 | 12 | Armarios | PCE | 1 | 3250612771035 | 2024-03-18
FN3040L | Placa segr. lateral, quadro,300x400 mm | 83.46 | 12 | Armarios | PCE | 1 | 3250612771042 | 2024-03-18
FN3060L | Placa segr. lateral, quadro,300x600 mm | 102.09 | 12 | Armarios | PCE | 1 | 3250612771059 | 2024-03-18
FN3080L | Placa segr. lateral, quadro,300x800 mm | 126.2 | 12 | Armarios | PCE | 1 | 3250612771066 | 2024-03-18
FN4040L | Placa segr. lateral, quadro,400x400 mm | 103.82 | 12 | Armarios | PCE | 1 | 3250612771073 | 2024-03-18
FN4060L | Placa segr. lateral, quadro,400x600 mm | 126.04 | 12 | Armarios | PCE | 1 | 3250612771080 | 2024-03-18
FN4080L | Placa segr. lateral, quadro,400x800 mm | 162.61 | 12 | Armarios | PCE | 1 | 3250612771097 | 2024-03-18
FN6040L | Placa segr. lateral, qplus,600x400 mm | 117.15 | 12 | Armarios | PCE | 1 | 3250612771103 | 2024-03-18
FN6060L | Placa segr. lateral, qplus,600x600 mm | 117.15 | 12 | Armarios | PCE | 1 | 3250612771110 | 2024-03-18
FN6080L | Placa segr. lateral, qplus,600x800 mm | 152.71 | 12 | Armarios | PCE | 1 | 3250612771127 | 2024-03-18
FN853N | Placa seg. horiz., qplus, 350x400 mm | 68.62 | 12 | Armarios | PCE | 1 | 3250612771431 | 2024-03-18
FN854N | Placa seg. horiz., qplus, 350x600 mm | 87.6 | 12 | Armarios | PCE | 1 | 3250612771448 | 2024-03-18
FN855N | Placa seg. horiz., qplus, 350x800 mm | 116.99 | 12 | Armarios | PCE | 1 | 3250612771455 | 2024-03-18
FN856N | Placa seg. horiz., qplus, 700x400 mm | 111.9 | 12 | Armarios | PCE | 1 | 3250612771462 | 2024-03-18
FN857N | Placa seg. horiz., qplus, 700x600 mm | 156.65 | 12 | Armarios | PCE | 1 | 3250612771479 | 2024-03-18
FN858N | Placa seg. horiz., qplus, 700x800 mm | 207.06 | 12 | Armarios | PCE | 1 | 3250612771486 | 2024-03-18
FN859N | Placa seg. horiz., qplus, 900x400 mm | 127.12 | 12 | Armarios | PCE | 1 | 3250612771493 | 2024-03-18
FN860N | Placa seg. horiz., qplus, 900x600 mm | 178.93 | 12 | Armarios | PCE | 1 | 3250612771509 | 2024-03-18
FN861N | Placa seg. horiz., qplus, 900x800 mm | 235.71 | 12 | Armarios | PCE | 1 | 3250612771516 | 2024-03-18
FN6020MD | Kit segr.apar. modular,quadro,600x200 mm | 165.35 | 12 | Armarios | PCE | 1 | 3250612771677 | 2024-03-18
FN7050BS | Sop.vert.pletinas entrada,qplus,700x50mm | 153.28 | 12 | Armarios | PCE | 1 | 3250612771585 | 2024-03-18
FN7050HS | Sop.hor.pletinas entrada,qplus,700x50mm | 142.02 | 12 | Armarios | PCE | 1 | 3250612771592 | 2024-03-18
FN8020MD | Kit segr.apar.modular, qplus, 800x200 mm | 187.93 | 12 | Armarios | PCE | 1 | 3250612771684 | 2024-03-18
FN812N | Placa segr. vertical, qplus,200x700 mm | 118.57 | 12 | Armarios | PCE | 1 | 3250612771233 | 2024-03-18
FN813N | Placa segr. vertical, qplus,200x900 mm | 137.52 | 12 | Armarios | PCE | 1 | 3250612771240 | 2024-03-18
FN820N | Panel posterior seg.vert.qplus,150x700mm | 62.54 | 12 | Armarios | PCE | 1 | 3250612771257 | 2024-03-18
FN821N | Panel posterior seg.vert.qplus,200x700mm | 70.79 | 12 | Armarios | PCE | 1 | 3250612771264 | 2024-03-18
FN822N | Panel posterior seg.vert.qplus,300x700mm | 81.23 | 12 | Armarios | PCE | 1 | 3250612771271 | 2024-03-18
FN823N | Panel posterior seg.vert.qplus,400x700mm | 95.68 | 12 | Armarios | PCE | 1 | 3250612771288 | 2024-03-18
FN824N | Panel posterior seg.vert.qplus,600x700mm | 123.94 | 12 | Armarios | PCE | 1 | 3250612771295 | 2024-03-18
FN825N | Panel posterior seg.vert.qplus,150x900mm | 64.14 | 12 | Armarios | PCE | 1 | 3250612771301 | 2024-03-18
FN826N | Panel posterior seg.vert.qplus,200x900mm | 74.7 | 12 | Armarios | PCE | 1 | 3250612771318 | 2024-03-18
FN827N | Panel posterior seg.vert.qplus,300x900mm | 97.11 | 12 | Armarios | PCE | 1 | 3250612771325 | 2024-03-18
FN828N | Panel posterior seg.vert.qplus,400x900mm | 100.18 | 12 | Armarios | PCE | 1 | 3250612771332 | 2024-03-18
FN829N | Panel posterior seg.vert.qplus,600x900mm | 130.45 | 12 | Armarios | PCE | 1 | 3250612771349 | 2024-03-18
FN830N | Panel frontal seg.horiz.qplus,ancho700mm | 100.3 | 12 | Armarios | PCE | 1 | 3250612771356 | 2024-03-18
FN831N | Panel frontal seg.horiz.qplus,ancho900mm | 90.35 | 12 | Armarios | PCE | 1 | 3250612771363 | 2024-03-18
FN840N | Panel posterior seg.hor. qplus,700x400mm | 117.71 | 12 | Armarios | PCE | 1 | 3250612771370 | 2024-03-18
FN841N | Panel posterior seg.hor.qplus,700x600mm | 161.86 | 12 | Armarios | PCE | 1 | 3250612771387 | 2024-03-18
FN842N | Panel posterior seg.hor.qplus,700x800 mm | 206.33 | 12 | Armarios | PCE | 1 | 3250612771394 | 2024-03-18
FN843N | Panel posterior seg.hor.qplus, 900x400mm | 126.27 | 12 | Armarios | PCE | 1 | 3250612771400 | 2024-03-18
FN844N | Panel posterior seg.hor.qplus, 900x600mm | 168.99 | 12 | Armarios | PCE | 1 | 3250612771417 | 2024-03-18
FN845N | Panel posterior seg.hor.qplus, 900x800mm | 214.83 | 12 | Armarios | PCE | 1 | 3250612771424 | 2024-03-18
FN9050BS | Soporte vert.pletinas ent.qplus,700x50mm | 154.36 | 12 | Armarios | PCE | 1 | 3250612771608 | 2024-03-18
FN9050HS | Soporte hor.pletinas ent.qplus,900x50mm | 142.78 | 12 | Armarios | PCE | 1 | 3250612771615 | 2024-03-18
UC206 | Kit ap.mod.200x600mm 24M,qplus no m.func | 80.06 | 12 | Armarios | PCE | 1 | 3250616112520 | 2024-03-18
UC208 | Kit ap.mod.200x800mm 36M,qplus no m.func | 96.4 | 12 | Armarios | PCE | 1 | 3250616112537 | 2024-03-18
UC050H | Kit 600x600 mm.int. h1000,m.dir.,Q+,cl.I | 230.2 | 12 | Armarios | STE | 1 | 3250616133617 | 2024-03-18
UC051H | Kit 600x800 mm,int. h1000,m.dir.,Q+ cl.I | 253.31 | 12 | Armarios | STE | 1 | 3250616133365 | 2024-03-18
UC054H | Kit 400x600 mm,h1000,horiz.,m.d.,Q+,cl.I | 182.92 | 12 | Armarios | STE | 1 | 3250616133600 | 2024-03-18
UC055H | Kit 400x800 mm,h1000,horiz.,m.d.,Q+,cl.I | 198.21 | 12 | Armarios | STE | 1 | 3250616133372 | 2024-03-18
UC060H | Kit 600x600 mm, int.h1600,m.dir.,Q+,cl.I | 465.76 | 12 | Armarios | STE | 1 | 3250616133624 | 2024-03-18
UC061H | Kit 600x800 mm, int.h1600,m.dir.,Q+ cl.I | 539.38 | 12 | Armarios | STE | 1 | 3250616133389 | 2024-03-18
UC350HM | Kit 600x600mm,int..h800/1000A,mot. II,Q+ | 248.64 | 12 | Armarios | PCE | 1 | 3250616137998 | 2024-03-18
UC351HM | Kit 600x800,int..h800/1000A, motor II Q+ | 273.55 | 12 | Armarios | PCE | 1 | 3250616137967 | 2024-03-18
UC352H | Kit 600x800mm,2xi.aut.h1000,m.dir.qplus | 464.21 | 12 | Armarios | PCE | 1 | 3250616112575 | 2024-03-18
UC352HM | Kit 600x800mm,2xi.au.h1000,m.motor.qplus | 464.21 | 12 | Armarios | PCE | 1 | 3250616112582 | 2024-03-18
UC360HM | Kit 600x600mm,int..h1250/1600A,mot.II Q+ | 465.9 | 12 | Armarios | PCE | 1 | 3250616137912 | 2024-03-18
UC361HM | Kit 600x800mm, h1250/1600A, motor II Q+ | 566.59 | 12 | Armarios | PCE | 1 | 3250616137882 | 2024-03-18
UC362H | Kit 600x800mm,2xi.aut.h1600,m.dir.qplus | 716.96 | 12 | Armarios | PCE | 1 | 3250616112681 | 2024-03-18
UC362HM | Kit 600x800mm,2xi.au.h1600,m.motor.qplus | 654.61 | 12 | Armarios | PCE | 1 | 3250616112698 | 2024-03-18
UC062AR | Kit int.ACB,800-2000A,65-80kA,600x600mm | 344.33 | 12 | Armarios | STE | 1 | 3250611018032 | 2024-03-18
UC082AR | Kit int.ACB,800-2000A,65-80kA,800x600mm | 356.58 | 12 | Armarios | STE | 1 | 3250611018049 | 2024-03-18
UC083AR | Kit int.ACB,1600-3200A(85-100kA)800x600 | 366.99 | 12 | Armarios | STE | 1 | 3250611018056 | 2024-03-18
UC270 | Kit equip. 600x600 mm, int. HA800/1600 | 395.09 | 12 | Armarios | PCE | 1 | 3250616132702 | 2024-03-18
UC271 | Kit equip. 600x800 mm, int. HA800/1600 | 452.97 | 12 | Armarios | PCE | 1 | 3250616132719 | 2024-03-18
UC821 | Escuadras fijación soportes embar.UC824 | 14.99 | 12 | Armarios | STE | 25 | 3250616138216 | 2024-03-18
UC824 | Soporte pletinas embar.1600A, arm.Q4/5/+ | 157.33 | 12 | Armarios | PCE | 1 | 3250616138247 | 2024-03-18
UC825 | Soporte inf. embarrado arm. Q4/5/+ | 71.54 | 12 | Armarios | PCE | 1 | 3250616138254 | 2024-03-18
UC860E | Perfil Alumin 2m montaje UC895E,896,897E | 119.72 | 12 | Armarios | PCE | 1 | 3250616110410 | 2024-03-18
UC861E | Kit escuadras fijación perf. de Aluminio | 38.54 | 12 | Armarios | STE | 1 | 3250616110427 | 2024-03-18
UC862E | Kit fijación recambio(separ.,tornillería | 30.43 | 12 | Armarios | STE | 1 | 3250616110434 | 2024-03-18
UC895E | Kit aisladores pletina deCu 5mm 4x(3P+N) | 87.25 | 12 | Armarios | STE | 1 | 3250616110380 | 2024-03-18
UC896E | Kit aisladores pletina deCu10mm 2x(3P+N) | 91.03 | 12 | Armarios | STE | 1 | 3250616110397 | 2024-03-18
UC897E | Kit aisladores pletina deCu10mm 3x(3P+N) | 122.25 | 12 | Armarios | STE | 1 | 3250616110403 | 2024-03-18
UT12K | Juego 8 piezas perfil 500mm, Univers | 60.1 | 12 | Armarios | STE | 8 | 3250616300170 | 2024-03-18
UT12M | Juego 8 piezas perfil de 750mm, Univers | 69.5 | 12 | Armarios | STE | 8 | 3250616301191 | 2024-03-18
UT12N | Juego 8 piezas perfil de 1000 mm,univers | 76.53 | 12 | Armarios | STE | 8 | 3250616301221 | 2024-03-18
HW1E304DB | ACB HW1 400A 3P 66kA extr. p.TU sentinel | 4724.38 | 62 | Bastidor abierto | PCE | 1 | 3250613235581 | 2024-04-08
HW1E304FB | ACB HW1 400A 3P 66kA fijo TU sentinel | 4682.63 | 62 | Bastidor abierto | PCE | 1 | 3250613235604 | 2024-04-08
HW1E306DB | ACB HW1 630A 3P 66kA extr. TU sentinel | 5249.25 | 62 | Bastidor abierto | PCE | 1 | 3250613235628 | 2024-04-08
HW1E306FB | ACB HW1 630A 3P 66kA fijo TU sentinel | 5202.94 | 62 | Bastidor abierto | PCE | 1 | 3250613235642 | 2024-04-08
HW1E308DB | ACB HW1 800A 3P 66kA extr. p.TU sentinel | 6402.31 | 62 | Bastidor abierto | PCE | 1 | 3250613235666 | 2024-04-08
HW1E308FB | ACB HW1 800A 3P 66kA fijo TU sentinel | 6088.56 | 62 | Bastidor abierto | PCE | 1 | 3250613235680 | 2024-04-08
HW1E310DB | ACB HW1 1000A 3P 66kA extr. TU sentinel | 7281.63 | 62 | Bastidor abierto | PCE | 1 | 3250613235703 | 2024-04-08
HW1E310FB | ACB HW1 1000A 3P 66kA fijo TU sentinel | 6481.25 | 62 | Bastidor abierto | PCE | 1 | 3250613235727 | 2024-04-08
HW1E312DB | ACB HW1 1250A 3P 66kA extr.p.TU sentinel | 7485.13 | 62 | Bastidor abierto | PCE | 1 | 3250613235741 | 2024-04-08
HW1E312FB | ACB HW1 1250A 3P 66kA fijo TU sentinel | 7198.13 | 62 | Bastidor abierto | PCE | 1 | 3250613235765 | 2024-04-08
HW1E316DB | ACB HW1 1600A 3P 66kA extr. TU sentinel | 9744.5 | 62 | Bastidor abierto | PCE | 1 | 3250613235789 | 2024-04-08
HW1E316FB | ACB HW1 1600A 3P 66kA fijo TU sentinel | 9794.31 | 62 | Bastidor abierto | PCE | 1 | 3250613235802 | 2024-04-08
HW1E404DB | ACB HW1 4P 400A 66kA extr. p.TU sentinel | 6839.5 | 62 | Bastidor abierto | PCE | 1 | 3250613235826 | 2024-04-08
HW1E404FB | ACB HW1 4P 400A 66kA fijo TU sentinel | 6479.75 | 62 | Bastidor abierto | PCE | 1 | 3250613235840 | 2024-04-08
HW1E406DB | ACB HW1 4P 630A 66kA extr. TU sentinel | 7602 | 62 | Bastidor abierto | PCE | 1 | 3250613235864 | 2024-04-08
HW1E406FB | ACB HW1 4P 630A 66kA fijo TU sentinel | 7199.13 | 62 | Bastidor abierto | PCE | 1 | 3250613235888 | 2024-04-08
HW1E408DB | ACB HW1 800A 4P 66kA extr. p.TU sentinel | 8828.38 | 62 | Bastidor abierto | PCE | 1 | 3250613235901 | 2024-04-08
HW1E408FB | ACB HW1 800A 4P 66kA fijo TU sentinel | 8602.63 | 62 | Bastidor abierto | PCE | 1 | 3250613235925 | 2024-04-08
HW1E410DB | ACB HW1 1000A 4P 66kA extr. TU sentinel | 9597 | 62 | Bastidor abierto | PCE | 1 | 3250613235949 | 2024-04-08
HW1E410FB | ACB HW1 1000A 4P 66kA fijo TU sentinel | 9110.38 | 62 | Bastidor abierto | PCE | 1 | 3250613235963 | 2024-04-08
HW1E412DB | ACB HW1 1250A 4P 66kA extr.p.TU sentinel | 10481.88 | 62 | Bastidor abierto | PCE | 1 | 3250613235987 | 2024-04-08
HW1E412FB | ACB HW1 1250A 4P 66kA fijo TU sentinel | 9981.81 | 62 | Bastidor abierto | PCE | 1 | 3250613236007 | 2024-04-08
HW1E416DB | ACB HW1 1600A 4P 66kA extr. TU sentinel | 13360.44 | 62 | Bastidor abierto | PCE | 1 | 3250613236021 | 2024-04-08
HW1E416FB | ACB HW1 1600A 4P 66kA fijo TU sentinel | 12768.44 | 62 | Bastidor abierto | PCE | 1 | 3250613236045 | 2024-04-08
HW1M304DB | ACB HW1 3P 400A 55kA extr. p.TU sentinel | 4110.19 | 62 | Bastidor abierto | PCE | 1 | 3250613236069 | 2024-04-08
HW1M304FB | ACB HW1 3P 400A 55kA fijo TU sentinel | 4359.06 | 62 | Bastidor abierto | PCE | 1 | 3250613236083 | 2024-04-08
HW1M306DB | ACB HW1 630A 3P 55kA extr. TU sentinel | 4566.88 | 62 | Bastidor abierto | PCE | 1 | 3250613236106 | 2024-04-08
HW1M306FB | ACB HW1 630A 3P 55kA fijo TU sentinel | 4843.44 | 62 | Bastidor abierto | PCE | 1 | 3250613236120 | 2024-04-08
HW1M308DB | ACB HW1 800A 3P 55kA extr. p.TU sentinel | 5569.44 | 62 | Bastidor abierto | PCE | 1 | 3250613236144 | 2024-04-08
HW1M308FB | ACB HW1 800A 3P 55kA fijo TU sentinel | 5297.06 | 62 | Bastidor abierto | PCE | 1 | 3250613236168 | 2024-04-08
HW1M310DB | ACB HW1 1000A 3P 55kA extr. TU sentinel | 6335.19 | 62 | Bastidor abierto | PCE | 1 | 3250613236182 | 2024-04-08
HW1M310FB | ACB HW1 1000A 3P 55kA fijo TU sentinel | 5638.69 | 62 | Bastidor abierto | PCE | 1 | 3250613236205 | 2024-04-08
HW1M312DB | ACB HW1 1250A 3P 55kA extr.p.TU sentinel | 6512.06 | 62 | Bastidor abierto | PCE | 1 | 3250613236229 | 2024-04-08
HW1M312FB | ACB HW1 1250A 3P 55kA fijo TU sentinel | 6700.75 | 62 | Bastidor abierto | PCE | 1 | 3250613236243 | 2024-04-08
HW1M316DB | ACB HW1 1600A 3P 55kA extr. TU sentinel | 9071.19 | 62 | Bastidor abierto | PCE | 1 | 3250613236267 | 2024-04-08
HW1M316FB | ACB HW1 1600A 3P 55kA fijo TU sentinel | 8521.06 | 62 | Bastidor abierto | PCE | 1 | 3250613236281 | 2024-04-08
HW1M404DB | ACB HW1 4P 400A 55kA extr. p.TU sentinel | 5952.31 | 62 | Bastidor abierto | PCE | 1 | 3250613236304 | 2024-04-08
HW1M404FB | ACB HW1 4P 400A 55kA fijo TU sentinel | 5769.88 | 62 | Bastidor abierto | PCE | 1 | 3250613236328 | 2024-04-08
HW1M406DB | ACB HW1 4P 630A 55kA extr. TU sentinel | 6613.69 | 62 | Bastidor abierto | PCE | 1 | 3250613236342 | 2024-04-08
HW1M406FB | ACB HW1 4P 630A 55kA fijo TU sentinel | 6410.94 | 62 | Bastidor abierto | PCE | 1 | 3250613236366 | 2024-04-08
HW1M408DB | ACB HW1 800A 4P 55kA extr. p.TU sentinel | 8218.38 | 62 | Bastidor abierto | PCE | 1 | 3250613236380 | 2024-04-08
HW1M408FB | ACB HW1 800A 4P 55kA fijo TU sentinel | 7484.31 | 62 | Bastidor abierto | PCE | 1 | 3250613236403 | 2024-04-08
HW1M410DB | ACB HW1 1000A 4P 55kA extr. TU sentinel | 8933.88 | 62 | Bastidor abierto | PCE | 1 | 3250613236427 | 2024-04-08
HW1M410FB | ACB HW1 1000A 4P 55kA fijo TU sentinel | 8166.19 | 62 | Bastidor abierto | PCE | 1 | 3250613236441 | 2024-04-08
HW1M412DB | ACB HW1 1250A 4P 55kA extr.p.TU sentinel | 9119.25 | 62 | Bastidor abierto | PCE | 1 | 3250613236465 | 2024-04-08
HW1M412FB | ACB HW1 1250A 4P 55kA fijo TU sentinel | 9322.31 | 62 | Bastidor abierto | PCE | 1 | 3250613236489 | 2024-04-08
HW1M416DB | ACB HW1 1600A 4P 55kA extr. TU sentinel | 11623.56 | 62 | Bastidor abierto | PCE | 1 | 3250613236502 | 2024-04-08
HW1M416FB | ACB HW1 1600A 4P 55kA fijo TU sentinel | 11108.56 | 62 | Bastidor abierto | PCE | 1 | 3250613236526 | 2024-04-08
HW1N304DB | ACB HW1 3P 400A 42kA extr. p.TU sentinel | 2931.06 | 62 | Bastidor abierto | PCE | 1 | 3250613236540 | 2024-04-08
HW1N304FB | ACB HW1 3P 400A 42kA fijo TU sentinel | 3054.25 | 62 | Bastidor abierto | PCE | 1 | 3250613236564 | 2024-04-08
HW1N306DB | ACB HW1 630A 3P 42kA extr. TU sentinel | 3256.75 | 62 | Bastidor abierto | PCE | 1 | 3250613236588 | 2024-04-08
HW1N306FB | ACB HW1 630A 3P 42kA fijo TU sentinel | 3393.63 | 62 | Bastidor abierto | PCE | 1 | 3250613236601 | 2024-04-08
HW1N308DB | ACB HW1 800A 3P 42kA extr. p.TU sentinel | 4125.38 | 62 | Bastidor abierto | PCE | 1 | 3250613236625 | 2024-04-08
HW1N308FB | ACB HW1 800A 3P 42kA fijo TU sentinel | 4262.13 | 62 | Bastidor abierto | PCE | 1 | 3250613236649 | 2024-04-08
HW1N310DB | ACB HW1 1000A 3P 42kA extr. TU sentinel | 4667.19 | 62 | Bastidor abierto | PCE | 1 | 3250613236663 | 2024-04-08
HW1N310FB | ACB HW1 1000A 3P 42kA fijo TU sentinel | 5132.06 | 62 | Bastidor abierto | PCE | 1 | 3250613236687 | 2024-04-08
HW1N312DB | ACB HW1 1250A 3P 42kA extr. p. sentinel | 5625.5 | 62 | Bastidor abierto | PCE | 1 | 3250613236700 | 2024-04-08
HW1N312FB | ACB HW1 1250A 3P 42kA fijo TU sentinel | 5763.81 | 62 | Bastidor abierto | PCE | 1 | 3250613236724 | 2024-04-08
HW1N316DB | ACB HW1 1600A 3P 42kA extr. TU sentinel | 7586.44 | 62 | Bastidor abierto | PCE | 1 | 3250613236748 | 2024-04-08
HW1N316FB | ACB HW1 1600A 3P 42kA fijo TU sentinel | 7034.69 | 62 | Bastidor abierto | PCE | 1 | 3250613236762 | 2024-04-08
HW1N404DB | ACB HW1 4P 400A 42kA extr. p.TU sentinel | 4800.81 | 62 | Bastidor abierto | PCE | 1 | 3250613236786 | 2024-04-08
HW1N404FB | ACB HW1 4P 400A 42kA fijo TU sentinel | 4613.81 | 62 | Bastidor abierto | PCE | 1 | 3250613236809 | 2024-04-08
HW1N406DB | ACB HW1 4P 630A 42kA extr. TU sentinel | 5335.44 | 62 | Bastidor abierto | PCE | 1 | 3250613236823 | 2024-04-08
HW1N406FB | ACB HW1 4P 630A 42kA fijo TU sentinel | 5078.31 | 62 | Bastidor abierto | PCE | 1 | 3250613236847 | 2024-04-08
HW1N408DB | ACB HW1 800A 4P 42kA extr. p.TU sentinel | 7045.69 | 62 | Bastidor abierto | PCE | 1 | 3250613236861 | 2024-04-08
HW1N408FB | ACB HW1 800A 4P 42kA fijo TU sentinel | 6386.69 | 62 | Bastidor abierto | PCE | 1 | 3250613236885 | 2024-04-08
HW1N410DB | ACB HW1 1000A 4P 42kA extr. TU sentinel | 7657.63 | 62 | Bastidor abierto | PCE | 1 | 3250613236908 | 2024-04-08
HW1N410FB | ACB HW1 1000A 4P 42kA fijo TU sentinel | 7530.69 | 62 | Bastidor abierto | PCE | 1 | 3250613236922 | 2024-04-08
HW1N412DB | ACB HW1 1250A 4P 42kA extr.p.TU sentinel | 7902.69 | 62 | Bastidor abierto | PCE | 1 | 3250613236946 | 2024-04-08
HW1N412FB | ACB HW1 1250A 4P 42kA fijo TU sentinel | 7997.31 | 62 | Bastidor abierto | PCE | 1 | 3250613236960 | 2024-04-08
HW1N416DB | ACB HW1 1600A 4P 42kA extr. TU sentinel | 10354.69 | 62 | Bastidor abierto | PCE | 1 | 3250613236984 | 2024-04-08
HW1N416FB | ACB HW1 1600A 4P 42kA fijo TU sentinel | 10210.5 | 62 | Bastidor abierto | PCE | 1 | 3250613140212 | 2024-04-08
HW1W304DS | Int. maniobra HW1 400A 3P extraíble | 3217.81 | 62 | Bastidor abierto | PCE | 1 | 3250613237004 | 2024-04-08
HW1W304FS | Int. maniobra HW1 400A 3P fijo | 3185.94 | 62 | Bastidor abierto | PCE | 1 | 3250613237011 | 2024-04-08
HW1W306DS | Int. maniobra HW1 630A 3P extraíble | 3393.63 | 62 | Bastidor abierto | PCE | 1 | 3250613237028 | 2024-04-08
HW1W306FS | Int. maniobra HW1 630A 3P fijo | 3318.75 | 62 | Bastidor abierto | PCE | 1 | 3250613237035 | 2024-04-08
HW1W308DS | Int. maniobra HW1 800A 3P extraíble | 4125.31 | 62 | Bastidor abierto | PCE | 1 | 3250613237042 | 2024-04-08
HW1W308FS | Int. maniobra HW1 800A 3P fijo | 4035.69 | 62 | Bastidor abierto | PCE | 1 | 3250613237059 | 2024-04-08
HW1W310DS | Int. maniobra HW1 1000A 3P extraíble | 6196.94 | 62 | Bastidor abierto | PCE | 1 | 3250613237066 | 2024-04-08
HW1W310FS | Int. maniobra HW1 1000A 3P fijo | 5516.13 | 62 | Bastidor abierto | PCE | 1 | 3250613237073 | 2024-04-08
HW1W312DS | Int. maniobra HW1 1250A 3P extraíble | 6509 | 62 | Bastidor abierto | PCE | 1 | 3250613237080 | 2024-04-08
HW1W312FS | Int. maniobra HW1 1250A 3P fijo | 5897.81 | 62 | Bastidor abierto | PCE | 1 | 3250613237097 | 2024-04-08
HW1W316DS | Int. maniobra HW1 1600A 3P extraíble | 8873.94 | 62 | Bastidor abierto | PCE | 1 | 3250613237103 | 2024-04-08
HW1W316FS | Int. maniobra HW1 1600A 3P fijo | 8335.13 | 62 | Bastidor abierto | PCE | 1 | 3250613237110 | 2024-04-08
HW1W404DS | Int. maniobra HW1 400A 4P extraíble | 4697.5 | 62 | Bastidor abierto | PCE | 1 | 3250613237127 | 2024-04-08
HW1W404FS | Int. maniobra HW1 400A 4P fijo | 4696.13 | 62 | Bastidor abierto | PCE | 1 | 3250613237134 | 2024-04-08
HW1W406DS | Int. maniobra HW1 630A 4P extraíble | 5219.44 | 62 | Bastidor abierto | PCE | 1 | 3250613237141 | 2024-04-08
HW1W406FS | Int. maniobra HW1 630A 4P fijo | 4967.88 | 62 | Bastidor abierto | PCE | 1 | 3250613237158 | 2024-04-08
HW1W408DS | Int. maniobra HW1 800A 4P extraíble | 6892.5 | 62 | Bastidor abierto | PCE | 1 | 3250613237165 | 2024-04-08
HW1W408FS | Int. maniobra HW1 800A 4P fijo | 6247.81 | 62 | Bastidor abierto | PCE | 1 | 3250613237172 | 2024-04-08
HW1W410DS | Int. maniobra HW1 1000A 4P extraíble | 8735.63 | 62 | Bastidor abierto | PCE | 1 | 3250613237189 | 2024-04-08
HW1W410FS | Int. maniobra HW1 1000A 4P fijo | 7988.63 | 62 | Bastidor abierto | PCE | 1 | 3250613237196 | 2024-04-08
HW1W412DS | Int. maniobra HW1 1250A 4P extraíble | 8915.63 | 62 | Bastidor abierto | PCE | 1 | 3250613237202 | 2024-04-08
HW1W412FS | Int. maniobra HW1 1250A 4P fijo | 8752.81 | 62 | Bastidor abierto | PCE | 1 | 3250613237219 | 2024-04-08
HW1W416DS | Int. maniobra HW1 1600A 4P extraíble | 11370.88 | 62 | Bastidor abierto | PCE | 1 | 3250613237226 | 2024-04-08
HW1W416FS | Int. maniobra HW1 1600A 4P fijo | 10861.88 | 62 | Bastidor abierto | PCE | 1 | 3250613237233 | 2024-04-08
HW1E304DE | ACB HW1 400A 3P 66kA extr.p.sentinel EN | 4724.38 | 62 | Bastidor abierto | PCE | 1 | 3250613235598 | 2024-04-08
HW1E304FE | ACB HW1 400A 3P 66kA fijo.p.sentinel EN | 4682.63 | 62 | Bastidor abierto | PCE | 1 | 3250613235611 | 2024-04-08
HW1E306DE | ACB HW1 630A 3P 66kA extr.p.sentinel EN | 5249.25 | 62 | Bastidor abierto | PCE | 1 | 3250613235635 | 2024-04-08
HW1E306FE | ACB HW1 630A 3P 66kA fijo.p.sentinel EN | 5202.94 | 62 | Bastidor abierto | PCE | 1 | 3250613235659 | 2024-04-08
HW1E308DE | ACB HW1 800A 3P 66kA extr.p.sentinel EN | 6401.69 | 62 | Bastidor abierto | PCE | 1 | 3250613235673 | 2024-04-08
HW1E308FE | ACB HW1 800A 3P 66kA fijo.p.sentinel EN | 6088.56 | 62 | Bastidor abierto | PCE | 1 | 3250613235697 | 2024-04-08
HW1E310DE | ACB HW1 1000A 3P 66kA extr.p.sentinel EN | 7281.81 | 62 | Bastidor abierto | PCE | 1 | 3250613235710 | 2024-04-08
HW1E310FE | ACB HW1 1000A 3P 66kA fijo.p.sentinel EN | 6481.25 | 62 | Bastidor abierto | PCE | 1 | 3250613235734 | 2024-04-08
HW1E312DE | ACB HW1 1250A 3P 66kA extr.p.sentinel EN | 7485.13 | 62 | Bastidor abierto | PCE | 1 | 3250613235758 | 2024-04-08
HW1E312FE | ACB HW1 1250A 3P 66kA fijo.p.sentinel EN | 7198.13 | 62 | Bastidor abierto | PCE | 1 | 3250613235772 | 2024-04-08
HW1E316DE | ACB HW1 1600A 3P 66kA extr.p.sentinel EN | 9744.5 | 62 | Bastidor abierto | PCE | 1 | 3250613235796 | 2024-04-08
HW1E316FE | ACB HW1 1600A 3P 66kA fijo.p.sentinel EN | 9794.31 | 62 | Bastidor abierto | PCE | 1 | 3250613235819 | 2024-04-08
HW1E404DE | ACB HW1 400A 4P 66kA extr.p.sentinel EN | 6841.75 | 62 | Bastidor abierto | PCE | 1 | 3250613235833 | 2024-04-08
HW1E404FE | ACB HW1 400A 4P 66kA fijo.p.sentinel EN | 6479.75 | 62 | Bastidor abierto | PCE | 1 | 3250613235857 | 2024-04-08
HW1E406DE | ACB HW1 630A 4P 66kA extr.p.sentinel EN | 7602 | 62 | Bastidor abierto | PCE | 1 | 3250613235871 | 2024-04-08
HW1E406FE | ACB HW1 630A 4P 66kA fijo.p.sentinel EN | 7199.75 | 62 | Bastidor abierto | PCE | 1 | 3250613235895 | 2024-04-08
HW1E408DE | ACB HW1 800A 4P 66kA extr.p.sentinel EN | 8828.38 | 62 | Bastidor abierto | PCE | 1 | 3250613235918 | 2024-04-08
HW1E408FE | ACB HW1 800A 4P 66kA fijo.p.sentinel EN | 8602.63 | 62 | Bastidor abierto | PCE | 1 | 3250613235932 | 2024-04-08
HW1E410DE | ACB HW1 1000A 4P 66kA extr.p.sentinel EN | 9597 | 62 | Bastidor abierto | PCE | 1 | 3250613235956 | 2024-04-08
HW1E410FE | ACB HW1 1000A 4P 66kA fijo.p.sentinel EN | 9110.38 | 62 | Bastidor abierto | PCE | 1 | 3250613235970 | 2024-04-08
HW1E412DE | ACB HW1 1250A 4P 66kA extr.p.sentinel EN | 10481.88 | 62 | Bastidor abierto | PCE | 1 | 3250613235994 | 2024-04-08
HW1E412FE | ACB HW1 1250A 4P 66kA fijo.p.sentinel EN | 9981.81 | 62 | Bastidor abierto | PCE | 1 | 3250613236014 | 2024-04-08
HW1E416DE | ACB HW1 1600A 4P 66kA extr.p.sentinel EN | 13360.44 | 62 | Bastidor abierto | PCE | 1 | 3250613236038 | 2024-04-08
HW1E416FE | ACB HW1 1600A 4P 66kA fijo.p.sentinel EN | 12768.44 | 62 | Bastidor abierto | PCE | 1 | 3250613236052 | 2024-04-08
HW1M304DE | ACB HW1 400A 3P 55kA extr.p.sentinel EN | 4110.19 | 62 | Bastidor abierto | PCE | 1 | 3250613236076 | 2024-04-08
HW1M304FE | ACB HW1 400A 3P 55kA fijo.p.sentinel EN | 4359.06 | 62 | Bastidor abierto | PCE | 1 | 3250613236090 | 2024-04-08
HW1M306DE | ACB HW1 630A 3P 55kA extr.p.sentinel EN | 4566.88 | 62 | Bastidor abierto | PCE | 1 | 3250613236113 | 2024-04-08
HW1M306FE | ACB HW1 630A 3P 55kA fijo.p.sentinel EN | 4843.44 | 62 | Bastidor abierto | PCE | 1 | 3250613236137 | 2024-04-08
HW1M308DE | ACB HW1 800A 3P 55kA extr.p.sentinel EN | 5569.44 | 62 | Bastidor abierto | PCE | 1 | 3250613236151 | 2024-04-08
HW1M308FE | ACB HW1 800A 3P 55kA fijo.p.sentinel EN | 5359.56 | 62 | Bastidor abierto | PCE | 1 | 3250613236175 | 2024-04-08
HW1M310DE | ACB HW1 1000A 3P 55kA extr.p.sentinel EN | 6335.19 | 62 | Bastidor abierto | PCE | 1 | 3250613236199 | 2024-04-08
HW1M310FE | ACB HW1 1000A 3P 55kA fijo.p.sentinel EN | 5638.69 | 62 | Bastidor abierto | PCE | 1 | 3250613236212 | 2024-04-08
HW1M312DE | ACB HW1 1250A 3P 55kA extr.p.sentinel EN | 6512.06 | 62 | Bastidor abierto | PCE | 1 | 3250613236236 | 2024-04-08
HW1M312FE | ACB HW1 1250A 3P 55kA fijo.p.sentinel EN | 6700.75 | 62 | Bastidor abierto | PCE | 1 | 3250613236250 | 2024-04-08
HW1M316DE | ACB HW1 1600A 3P 55kA extr.p.sentinel EN | 9071.19 | 62 | Bastidor abierto | PCE | 1 | 3250613236274 | 2024-04-08
HW1M316FE | ACB HW1 1600A 3P 55kA fijo.p.sentinel EN | 8521.06 | 62 | Bastidor abierto | PCE | 1 | 3250613236298 | 2024-04-08
HW1M404DE | ACB HW1 400A 4P 55kA extr.p.sentinel EN | 5952.31 | 62 | Bastidor abierto | PCE | 1 | 3250613236311 | 2024-04-08
HW1M404FE | ACB HW1 400A 4P 55kA fijo.p.sentinel EN | 5769.88 | 62 | Bastidor abierto | PCE | 1 | 3250613236335 | 2024-04-08
HW1M406DE | ACB HW1 630A 4P 55kA extr.p.sentinel EN | 6613.69 | 62 | Bastidor abierto | PCE | 1 | 3250613236359 | 2024-04-08
HW1M406FE | ACB HW1 630A 4P 55kA fijo.p.sentinel EN | 6410.94 | 62 | Bastidor abierto | PCE | 1 | 3250613236373 | 2024-04-08
HW1M408DE | ACB HW1 800A 4P 55kA extr.p.sentinel EN | 8218.38 | 62 | Bastidor abierto | PCE | 1 | 3250613236397 | 2024-04-08
HW1M408FE | ACB HW1 800A 4P 55kA fijo.p.sentinel EN | 7484.31 | 62 | Bastidor abierto | PCE | 1 | 3250613236410 | 2024-04-08
HW1M410DE | ACB HW1 1000A 4P 55kA extr.p.sentinel EN | 8933.88 | 62 | Bastidor abierto | PCE | 1 | 3250613236434 | 2024-04-08
HW1M410FE | ACB HW1 1000A 4P 55kA fijo.p.sentinel EN | 8166.19 | 62 | Bastidor abierto | PCE | 1 | 3250613236458 | 2024-04-08
HW1M412DE | ACB HW1 1250A 4P 55kA extr.p.sentinel EN | 9119.25 | 62 | Bastidor abierto | PCE | 1 | 3250613236472 | 2024-04-08
HW1M412FE | ACB HW1 1250A 4P 55kA fijo.p.sentinel EN | 8947.31 | 62 | Bastidor abierto | PCE | 1 | 3250613236496 | 2024-04-08
HW1M416DE | ACB HW1 1600A 4P 55kA extr.p.sentinel EN | 11623.56 | 62 | Bastidor abierto | PCE | 1 | 3250613236519 | 2024-04-08
HW1M416FE | ACB HW1 1600A 4P 55kA fijo.p.sentinel EN | 11108.56 | 62 | Bastidor abierto | PCE | 1 | 3250613236533 | 2024-04-08
HW1N304DE | ACB HW1 400A 3P 42kA extr.p.sentinel EN | 2931.06 | 62 | Bastidor abierto | PCE | 1 | 3250613236557 | 2024-04-08
HW1N304FE | ACB HW1 400A 3P 42kA fijo.p.sentinel EN | 3054.25 | 62 | Bastidor abierto | PCE | 1 | 3250613236571 | 2024-04-08
HW1N306DE | ACB HW1 630A 3P 42kA extr.p.sentinel EN | 3256.75 | 62 | Bastidor abierto | PCE | 1 | 3250613236595 | 2024-04-08
HW1N306FE | ACB HW1 630A 3P 42kA fijo.p.sentinel EN | 3393.63 | 62 | Bastidor abierto | PCE | 1 | 3250613236618 | 2024-04-08
HW1N308DE | ACB HW1 800A 3P 42kA extr.p.sentinel EN | 4125.38 | 62 | Bastidor abierto | PCE | 1 | 3250613236632 | 2024-04-08
HW1N308FE | ACB HW1 800A 3P 42kA fijo.p.sentinel EN | 4262.13 | 62 | Bastidor abierto | PCE | 1 | 3250613236656 | 2024-04-08
HW1N310DE | ACB HW1 1000A 3P 42kA extr.p.sentinel EN | 4667.19 | 62 | Bastidor abierto | PCE | 1 | 3250613236670 | 2024-04-08
HW1N310FE | ACB HW1 1000A 3P 42kA fijo.p.sentinel EN | 5132.06 | 62 | Bastidor abierto | PCE | 1 | 3250613236694 | 2024-04-08
HW1N312DE | ACB HW1 1250A 3P 42kA extr.p.sentinel EN | 5625.5 | 62 | Bastidor abierto | PCE | 1 | 3250613236717 | 2024-04-08
HW1N312FE | ACB HW1 1250A 3P 42kA fijo.p.sentinel EN | 5763.81 | 62 | Bastidor abierto | PCE | 1 | 3250613236731 | 2024-04-08
HW1N316DE | ACB HW1 1600A 3P 42kA extr.p.sentinel EN | 7586.44 | 62 | Bastidor abierto | PCE | 1 | 3250613236755 | 2024-04-08
HW1N316FE | ACB HW1 1600A 3P 42kA fijo.p.sentinel EN | 7034.69 | 62 | Bastidor abierto | PCE | 1 | 3250613236779 | 2024-04-08
HW1N404DE | ACB HW1 400A 4P 42kA extr.p.sentinel EN | 4801.88 | 62 | Bastidor abierto | PCE | 1 | 3250613236793 | 2024-04-08
HW1N404FE | ACB HW1 400A 4P 42kA fijo.p.sentinel EN | 4570.5 | 62 | Bastidor abierto | PCE | 1 | 3250613236816 | 2024-04-08
HW1N406DE | ACB HW1 630A 4P 42kA extr.p.sentinel EN | 5335.44 | 62 | Bastidor abierto | PCE | 1 | 3250613236830 | 2024-04-08
HW1N406FE | ACB HW1 630A 4P 42kA fijo.p.sentinel EN | 5078.31 | 62 | Bastidor abierto | PCE | 1 | 3250613236854 | 2024-04-08
HW1N408DE | ACB HW1 800A 4P 42kA extr.p.sentinel EN | 7045.69 | 62 | Bastidor abierto | PCE | 1 | 3250613236878 | 2024-04-08
HW1N408FE | ACB HW1 800A 4P 42kA fijo.p.sentinel EN | 6386.69 | 62 | Bastidor abierto | PCE | 1 | 3250613236892 | 2024-04-08
HW1N410DE | ACB HW1 1000A 4P 42kA extr.p.sentinel EN | 7657.63 | 62 | Bastidor abierto | PCE | 1 | 3250613236915 | 2024-04-08
HW1N410FE | ACB HW1 1000A 4P 42kA fijo.p.sentinel EN | 7530.69 | 62 | Bastidor abierto | PCE | 1 | 3250613236939 | 2024-04-08
HW1N412DE | ACB HW1 1250A 4P 42kA extr.p.sentinel EN | 7902.69 | 62 | Bastidor abierto | PCE | 1 | 3250613236953 | 2024-04-08
HW1N412FE | ACB HW1 1250A 4P 42kA fijo.p.sentinel EN | 7997.31 | 62 | Bastidor abierto | PCE | 1 | 3250613236977 | 2024-04-08
HW1N416DE | ACB HW1 1600A 4P 42kA extr.p.sentinel EN | 10354.69 | 62 | Bastidor abierto | PCE | 1 | 3250613236991 | 2024-04-08
HW1N416FE | ACB HW1 1600A 4P 42kA fijo.p.sentinel EN | 10210.5 | 62 | Bastidor abierto | PCE | 1 | 3250613140229 | 2024-04-08
HW2E306DB | ACB HW2 630A 3P 66kA extr. TU sentinel | 7430.19 | 62 | Bastidor abierto | PCE | 1 | 3250613216054 | 2024-04-08
HW2E306FB | ACB HW2 630A 3P 66kA fijo TU sentinel | 7333 | 62 | Bastidor abierto | PCE | 1 | 3250613216139 | 2024-04-08
HW2E308DB | ACB HW2 800A 3P 66kA extr. p.TU sentinel | 8255.81 | 62 | Bastidor abierto | PCE | 1 | 3250613216153 | 2024-04-08
HW2E308FB | ACB HW2 800A 3P 66kA fijo TU sentinel | 8147.75 | 62 | Bastidor abierto | PCE | 1 | 3250613216177 | 2024-04-08
HW2E310DB | ACB HW2 1000A 3P 66kA extr. TU sentinel | 8187.06 | 62 | Bastidor abierto | PCE | 1 | 3250613216191 | 2024-04-08
HW2E310FB | ACB HW2 1000A 3P 66kA fijo TU sentinel | 8788.19 | 62 | Bastidor abierto | PCE | 1 | 3250613216214 | 2024-04-08
HW2E312DB | ACB HW2 1250A 3P 66kA extr.p.TU sentinel | 9127.5 | 62 | Bastidor abierto | PCE | 1 | 3250613216238 | 2024-04-08
HW2E312FB | ACB HW2 1250A 3P 66kA fijo TU sentinel | 9100.69 | 62 | Bastidor abierto | PCE | 1 | 3250613216252 | 2024-04-08
HW2E316DB | ACB HW2 1600A 3P 66kA extr. TU sentinel | 9983.75 | 62 | Bastidor abierto | PCE | 1 | 3250613216276 | 2024-04-08
HW2E316FB | ACB HW2 1600A 3P 66kA fijo TU sentinel | 10551 | 62 | Bastidor abierto | PCE | 1 | 3250613216290 | 2024-04-08
HW2E320DB | ACB HW2 2000A 3P 66kA extr.p.TU sentinel | 12759 | 62 | Bastidor abierto | PCE | 1 | 3250613216313 | 2024-04-08
HW2E320FB | ACB HW2 2000A 3P 66kA fijo TU sentinel | 13400.44 | 62 | Bastidor abierto | PCE | 1 | 3250613216337 | 2024-04-08
HW2E325DB | ACB HW2 2500A 3P 66kA extr. TU sentinel | 17160.25 | 62 | Bastidor abierto | PCE | 1 | 3250613216351 | 2024-04-08
HW2E325FB | ACB HW2 2500A 3P 66kA fijo TU sentinel | 17801.5 | 62 | Bastidor abierto | PCE | 1 | 3250613216375 | 2024-04-08
HW2E406DB | ACB HW2 630A 4P 66kA extr. TU sentinel | 10376.19 | 62 | Bastidor abierto | PCE | 1 | 3250613216399 | 2024-04-08
HW2E406FB | ACB HW2 630A 4P 66kA fijo TU sentinel | 9550.56 | 62 | Bastidor abierto | PCE | 1 | 3250613216412 | 2024-04-08
HW2E408DB | ACB HW2 800A 4P 66kA extr. p.TU sentinel | 11529.06 | 62 | Bastidor abierto | PCE | 1 | 3250613216436 | 2024-04-08
HW2E408FB | ACB HW2 800A 4P 66kA fijo TU sentinel | 10611.75 | 62 | Bastidor abierto | PCE | 1 | 3250613216450 | 2024-04-08
HW2E410DB | ACB HW2 1000A 4P 66kA extr. TU sentinel | 11695.25 | 62 | Bastidor abierto | PCE | 1 | 3250613216474 | 2024-04-08
HW2E410FB | ACB HW2 1000A 4P 66kA fijo TU sentinel | 11496.25 | 62 | Bastidor abierto | PCE | 1 | 3250613216498 | 2024-04-08
HW2E412DB | ACB HW2 1250A 4P 66kA extr.p.TU sentinel | 12471.19 | 62 | Bastidor abierto | PCE | 1 | 3250613216511 | 2024-04-08
HW2E412FB | ACB HW2 1250A 4P 66kA fijo TU sentinel | 12635.81 | 62 | Bastidor abierto | PCE | 1 | 3250613216535 | 2024-04-08
HW2E416DB | ACB HW2 1600A 4P 66kA extr. TU sentinel | 14709.56 | 62 | Bastidor abierto | PCE | 1 | 3250613216559 | 2024-04-08
HW2E416FB | ACB HW2 1600A 4P 66kA fijo TU sentinel | 14903.75 | 62 | Bastidor abierto | PCE | 1 | 3250613216573 | 2024-04-08
HW2E420DB | ACB HW2 2000A 4P 66kA extr.p.TU sentinel | 18899.63 | 62 | Bastidor abierto | PCE | 1 | 3250613216597 | 2024-04-08
HW2E420FB | ACB HW2 2000A 4P 66kA fijo TU sentinel | 18698 | 62 | Bastidor abierto | PCE | 1 | 3250613216610 | 2024-04-08
HW2E425DB | ACB HW2 2500A 4P 66kA extr. TU sentinel | 21913.81 | 62 | Bastidor abierto | PCE | 1 | 3250613216634 | 2024-04-08
HW2E425FB | ACB HW2 2500A 4P 66kA fijo TU sentinel | 22556.88 | 62 | Bastidor abierto | PCE | 1 | 3250613216658 | 2024-04-08
HW2M306DB | ACB HW2 630A 3P 55kA extr. TU sentinel | 5693.63 | 62 | Bastidor abierto | PCE | 1 | 3250613216672 | 2024-04-08
HW2M306FB | ACB HW2 630A 3P 55kA fijo TU sentinel | 6541.69 | 62 | Bastidor abierto | PCE | 1 | 3250613216696 | 2024-04-08
HW2M308DB | ACB HW2 800A 3P 55kA extr. p.TU sentinel | 6326.25 | 62 | Bastidor abierto | PCE | 1 | 3250613216719 | 2024-04-08
HW2M308FB | ACB HW2 800A 3P 55kA fijo TU sentinel | 7268.56 | 62 | Bastidor abierto | PCE | 1 | 3250613216733 | 2024-04-08
HW2M310DB | ACB HW2 1000A 3P 55kA extr. TU sentinel | 7622.25 | 62 | Bastidor abierto | PCE | 1 | 3250613216757 | 2024-04-08
HW2M310FB | ACB HW2 1000A 3P 55kA fijo TU sentinel | 7821.75 | 62 | Bastidor abierto | PCE | 1 | 3250613216771 | 2024-04-08
HW2M312DB | ACB HW2 1250A 3P 55kA extr.p.TU sentinel | 7331.94 | 62 | Bastidor abierto | PCE | 1 | 3250613216795 | 2024-04-08
HW2M312FB | ACB HW2 1250A 3P 55kA fijo TU sentinel | 8317.94 | 62 | Bastidor abierto | PCE | 1 | 3250613216818 | 2024-04-08
HW2M316DB | ACB HW2 1600A 3P 55kA extr. TU sentinel | 9891.38 | 62 | Bastidor abierto | PCE | 1 | 3250613216832 | 2024-04-08
HW2M316FB | ACB HW2 1600A 3P 55kA fijo TU sentinel | 9814.63 | 62 | Bastidor abierto | PCE | 1 | 3250613216856 | 2024-04-08
HW2M320DB | ACB HW2 2000A 3P 55kA extr.p.TU sentinel | 12213.5 | 62 | Bastidor abierto | PCE | 1 | 3250613216870 | 2024-04-08
HW2M320FB | ACB HW2 2000A 3P 55kA fijo TU sentinel | 12854.94 | 62 | Bastidor abierto | PCE | 1 | 3250613216894 | 2024-04-08
HW2M325DB | ACB HW2 2500A 3P 55kA extr. TU sentinel | 13434.88 | 62 | Bastidor abierto | PCE | 1 | 3250613216917 | 2024-04-08
HW2M325FB | ACB HW2 2500A 3P 55kA fijo TU sentinel | 14140.38 | 62 | Bastidor abierto | PCE | 1 | 3250613216931 | 2024-04-08
HW2M406DB | ACB HW2 630A 4P 55kA extr. TU sentinel | 8677.81 | 62 | Bastidor abierto | PCE | 1 | 3250613216955 | 2024-04-08
HW2M406FB | ACB HW2 630A 4P 55kA fijo TU sentinel | 9051.56 | 62 | Bastidor abierto | PCE | 1 | 3250613216979 | 2024-04-08
HW2M408DB | ACB HW2 800A 4P 55kA extr. p.TU sentinel | 9642 | 62 | Bastidor abierto | PCE | 1 | 3250613216993 | 2024-04-08
HW2M408FB | ACB HW2 800A 4P 55kA fijo TU sentinel | 10057.31 | 62 | Bastidor abierto | PCE | 1 | 3250613217013 | 2024-04-08
HW2M410DB | ACB HW2 1000A 4P 55kA extr. TU sentinel | 9424.63 | 62 | Bastidor abierto | PCE | 1 | 3250613217037 | 2024-04-08
HW2M410FB | ACB HW2 1000A 4P 55kA fijo TU sentinel | 10085.69 | 62 | Bastidor abierto | PCE | 1 | 3250613217051 | 2024-04-08
HW2M412DB | ACB HW2 1250A 4P 55kA extr.p.TU sentinel | 11405.75 | 62 | Bastidor abierto | PCE | 1 | 3250613217075 | 2024-04-08
HW2M412FB | ACB HW2 1250A 4P 55kA fijo TU sentinel | 10935.63 | 62 | Bastidor abierto | PCE | 1 | 3250613217099 | 2024-04-08
HW2M416DB | ACB HW2 1600A 4P 55kA extr. TU sentinel | 12969.75 | 62 | Bastidor abierto | PCE | 1 | 3250613217112 | 2024-04-08
HW2M416FB | ACB HW2 1600A 4P 55kA fijo TU sentinel | 13517.06 | 62 | Bastidor abierto | PCE | 1 | 3250613217136 | 2024-04-08
HW2M420DB | ACB HW2 2000A 4P 55kA extr.p.TU sentinel | 17074.5 | 62 | Bastidor abierto | PCE | 1 | 3250613217150 | 2024-04-08
HW2M420FB | ACB HW2 2000A 4P 55kA fijo TU sentinel | 16868.75 | 62 | Bastidor abierto | PCE | 1 | 3250613217174 | 2024-04-08
HW2M425DB | ACB HW2 2500A 4P 55kA extr. TU sentinel | 18781.94 | 62 | Bastidor abierto | PCE | 1 | 3250613217198 | 2024-04-08
HW2M425FB | ACB HW2 2500A 4P 55kA fijo TU sentinel | 18574.38 | 62 | Bastidor abierto | PCE | 1 | 3250613217211 | 2024-04-08
HW2S306DB | ACB HW2 630A 3P 100kA extr. TU sentinel | 9144.5 | 62 | Bastidor abierto | PCE | 1 | 3250613217235 | 2024-04-08
HW2S306FB | ACB HW2 630A 3P 100kA fijo TU sentinel | 9053.13 | 62 | Bastidor abierto | PCE | 1 | 3250613217259 | 2024-04-08
HW2S308DB | ACB HW2 800A 3P 100kA extr.p.TU sentinel | 10160.5 | 62 | Bastidor abierto | PCE | 1 | 3250613217273 | 2024-04-08
HW2S308FB | ACB HW2 800A 3P 100kA fijo TU sentinel | 10059.06 | 62 | Bastidor abierto | PCE | 1 | 3250613217297 | 2024-04-08
HW2S310DB | ACB HW2 1000A 3P 100kA extr. TU sentinel | 10814.31 | 62 | Bastidor abierto | PCE | 1 | 3250613217310 | 2024-04-08
HW2S310FB | ACB HW2 1000A 3P 100kA fijo TU sentinel | 10670.81 | 62 | Bastidor abierto | PCE | 1 | 3250613217334 | 2024-04-08
HW2S312DB | ACB HW2 1250A 3P 100kA extr.TU sentinel | 12389.94 | 62 | Bastidor abierto | PCE | 1 | 3250613217358 | 2024-04-08
HW2S312FB | ACB HW2 1250A 3P 100kA fijo TU sentinel | 12943.44 | 62 | Bastidor abierto | PCE | 1 | 3250613217372 | 2024-04-08
HW2S316DB | ACB HW2 1600A 3P 100kA extr. TU sentinel | 15702.88 | 62 | Bastidor abierto | PCE | 1 | 3250613217396 | 2024-04-08
HW2S316FB | ACB HW2 1600A 3P 100kA fijo TU sentinel | 16256.25 | 62 | Bastidor abierto | PCE | 1 | 3250613217419 | 2024-04-08
HW2S320DB | ACB HW2 2000A 3P 100kA extr.TU sentinel | 18233.19 | 62 | Bastidor abierto | PCE | 1 | 3250613217433 | 2024-04-08
HW2S320FB | ACB HW2 2000A 3P 100kA fijo TU sentinel | 18199.88 | 62 | Bastidor abierto | PCE | 1 | 3250613217457 | 2024-04-08
HW2S325DB | ACB HW2 2500A 3P 100kA extr. TU sentinel | 22036.19 | 62 | Bastidor abierto | PCE | 1 | 3250613217471 | 2024-04-08
HW2S325FB | ACB HW2 2500A 3P 100kA fijo TU sentinel | 22677.31 | 62 | Bastidor abierto | PCE | 1 | 3250613217495 | 2024-04-08
HW2S406DB | ACB HW2 630A 4P 100kA extr. TU sentinel | 13418.06 | 62 | Bastidor abierto | PCE | 1 | 3250613217518 | 2024-04-08
HW2S406FB | ACB HW2 630A 4P 100kA fijo TU sentinel | 13896.25 | 62 | Bastidor abierto | PCE | 1 | 3250613217532 | 2024-04-08
HW2S408DB | ACB HW2 800A 4P 100kA extr.p.TU sentinel | 14909 | 62 | Bastidor abierto | PCE | 1 | 3250613217556 | 2024-04-08
HW2S408FB | ACB HW2 800A 4P 100kA fijo TU sentinel | 15440.25 | 62 | Bastidor abierto | PCE | 1 | 3250613217570 | 2024-04-08
HW2S410DB | ACB HW2 1000A 4P 100kA extr. TU sentinel | 15056.5 | 62 | Bastidor abierto | PCE | 1 | 3250613217594 | 2024-04-08
HW2S410FB | ACB HW2 1000A 4P 100kA fijo TU sentinel | 15738.44 | 62 | Bastidor abierto | PCE | 1 | 3250613217617 | 2024-04-08
HW2S412DB | ACB HW2 1250A 4P 100kA extr.TU sentinel | 16652.5 | 62 | Bastidor abierto | PCE | 1 | 3250613217631 | 2024-04-08
HW2S412FB | ACB HW2 1250A 4P 100kA fijo TU sentinel | 17183.75 | 62 | Bastidor abierto | PCE | 1 | 3250613217655 | 2024-04-08
HW2S416DB | ACB HW2 1600A 4P 100kA extr. TU sentinel | 20478.94 | 62 | Bastidor abierto | PCE | 1 | 3250613217679 | 2024-04-08
HW2S416FB | ACB HW2 1600A 4P 100kA fijo TU sentinel | 20597.81 | 62 | Bastidor abierto | PCE | 1 | 3250613217693 | 2024-04-08
HW2S420DB | ACB HW2 2000A 4P 100kA extr.TU sentinel | 23228.88 | 62 | Bastidor abierto | PCE | 1 | 3250613217716 | 2024-04-08
HW2S420FB | ACB HW2 2000A 4P 100kA fijo TU sentinel | 23852.88 | 62 | Bastidor abierto | PCE | 1 | 3250613217730 | 2024-04-08
HW2S425DB | ACB HW2 2500A 4P 100kA extr. TU sentinel | 25860.88 | 62 | Bastidor abierto | PCE | 1 | 3250613217754 | 2024-04-08
HW2S425FB | ACB HW2 2500A 4P 100kA fijo TU sentinel | 26503.63 | 62 | Bastidor abierto | PCE | 1 | 3250613217778 | 2024-04-08
HW2W306DS | Int. maniobra HW2 630A 3P extraíble | 6520.19 | 62 | Bastidor abierto | PCE | 1 | 3250613217792 | 2024-04-08
HW2W306FS | Int. maniobra HW2 630A 3P fijo | 6863.31 | 62 | Bastidor abierto | PCE | 1 | 3250613217808 | 2024-04-08
HW2W308DS | Int. maniobra HW2 800A 3P extraíble | 7625.94 | 62 | Bastidor abierto | PCE | 1 | 3250613217815 | 2024-04-08
HW2W308FS | Int. maniobra HW2 800A 3P fijo | 7779.81 | 62 | Bastidor abierto | PCE | 1 | 3250613217822 | 2024-04-08
HW2W310DS | Int. maniobra HW2 1000A 3P extraíble | 7755 | 62 | Bastidor abierto | PCE | 1 | 3250613217839 | 2024-04-08
HW2W310FS | Int. maniobra HW2 1000A 3P fijo | 8059.75 | 62 | Bastidor abierto | PCE | 1 | 3250613217846 | 2024-04-08
HW2W312DS | Int. maniobra HW2 1250A 3P extraíble | 8362.25 | 62 | Bastidor abierto | PCE | 1 | 3250613217853 | 2024-04-08
HW2W312FS | Int. maniobra HW2 1250A 3P fijo | 8921.31 | 62 | Bastidor abierto | PCE | 1 | 3250613217860 | 2024-04-08
HW2W316DS | Int. maniobra HW2 1600A 3P extraíble | 9787.06 | 62 | Bastidor abierto | PCE | 1 | 3250613217877 | 2024-04-08
HW2W316FS | Int. maniobra HW2 1600A 3P fijo | 10346.13 | 62 | Bastidor abierto | PCE | 1 | 3250613217884 | 2024-04-08
HW2W320DS | Int. maniobra HW2 2000A 3P extraíble | 12507.56 | 62 | Bastidor abierto | PCE | 1 | 3250613217891 | 2024-04-08
HW2W320FS | Int. maniobra HW2 2000A 3P fijo | 13136.38 | 62 | Bastidor abierto | PCE | 1 | 3250613217907 | 2024-04-08
HW2W325DS | Int. maniobra HW2 2500A 3P extraíble | 16822.06 | 62 | Bastidor abierto | PCE | 1 | 3250613217914 | 2024-04-08
HW2W325FS | Int. maniobra HW2 2500A 3P fijo | 17450.75 | 62 | Bastidor abierto | PCE | 1 | 3250613217921 | 2024-04-08
HW2W406DS | Int. maniobra HW1 630A 4P extraíble | 9131.63 | 62 | Bastidor abierto | PCE | 1 | 3250613217938 | 2024-04-08
HW2W406FS | Int. maniobra HW1 630A 4P fijo | 9362.38 | 62 | Bastidor abierto | PCE | 1 | 3250613217945 | 2024-04-08
HW2W408DS | Int. maniobra HW1 800A 4P extraíble | 10146.19 | 62 | Bastidor abierto | PCE | 1 | 3250613217952 | 2024-04-08
HW2W408FS | Int. maniobra HW1 800A 4P fijo | 10402.63 | 62 | Bastidor abierto | PCE | 1 | 3250613217969 | 2024-04-08
HW2W410DS | Int. maniobra HW1 1000A 4P extraíble | 10733.13 | 62 | Bastidor abierto | PCE | 1 | 3250613217976 | 2024-04-08
HW2W410FS | Int. maniobra HW1 1000A 4P fijo | 10938.38 | 62 | Bastidor abierto | PCE | 1 | 3250613217983 | 2024-04-08
HW2W412DS | Int. maniobra HW1 1250A 4P extraíble | 12039.63 | 62 | Bastidor abierto | PCE | 1 | 3250613217990 | 2024-04-08
HW2W412FS | Int. maniobra HW1 1250A 4P fijo | 12386.81 | 62 | Bastidor abierto | PCE | 1 | 3250613218003 | 2024-04-08
HW2W416DS | Int. maniobra HW1 1600A 4P extraíble | 14073.56 | 62 | Bastidor abierto | PCE | 1 | 3250613218010 | 2024-04-08
HW2W416FS | Int. maniobra HW1 1600A 4P fijo | 14610.06 | 62 | Bastidor abierto | PCE | 1 | 3250613218027 | 2024-04-08
HW2W420DS | Int. maniobra HW1 2000A 4P extraíble | 17876.25 | 62 | Bastidor abierto | PCE | 1 | 3250613218034 | 2024-04-08
HW2W420FS | Int. maniobra HW1 2000A 4P fijo | 18114.88 | 62 | Bastidor abierto | PCE | 1 | 3250613218041 | 2024-04-08
HW2W425DS | Int. maniobra HW1 2500A 4P extraíble | 21482 | 62 | Bastidor abierto | PCE | 1 | 3250613218058 | 2024-04-08
HW2W425FS | Int. maniobra HW1 2500A 4P fijo | 22112.38 | 62 | Bastidor abierto | PCE | 1 | 3250613218065 | 2024-04-08
HW2E306DE | ACB HW2 630A 3P 66kA extr.p.sentinel EN | 7430.19 | 62 | Bastidor abierto | PCE | 1 | 3250613216122 | 2024-04-08
HW2E306FE | ACB HW2 630A 3P 66kA fijo.p.sentinel EN | 7333 | 62 | Bastidor abierto | PCE | 1 | 3250613216146 | 2024-04-08
HW2E308DE | ACB HW2 800A 3P 66kA extr.p.sentinel EN | 8255.81 | 62 | Bastidor abierto | PCE | 1 | 3250613216160 | 2024-04-08
HW2E308FE | ACB HW2 800A 3P 66kA fijo.p.sentinel EN | 8147.75 | 62 | Bastidor abierto | PCE | 1 | 3250613216184 | 2024-04-08
HW2E310DE | ACB HW2 1000A 3P 66kA extr.p.sentinel EN | 8187.06 | 62 | Bastidor abierto | PCE | 1 | 3250613216207 | 2024-04-08
HW2E310FE | ACB HW2 1000A 3P 66kA fijo.p.sentinel EN | 8788.19 | 62 | Bastidor abierto | PCE | 1 | 3250613216221 | 2024-04-08
HW2E312DE | ACB HW2 1250A 3P 66kA extr.p.sentinel EN | 9127.5 | 62 | Bastidor abierto | PCE | 1 | 3250613216245 | 2024-04-08
HW2E312FE | ACB HW2 1250A 3P 66kA fijo.p.sentinel EN | 9100.69 | 62 | Bastidor abierto | PCE | 1 | 3250613216269 | 2024-04-08
HW2E316DE | ACB HW2 1600A 3P 66kA extr.p.sentinel EN | 9983.75 | 62 | Bastidor abierto | PCE | 1 | 3250613216283 | 2024-04-08
HW2E316FE | ACB HW2 1600A 3P 66kA fijo.p.sentinel EN | 10554.13 | 62 | Bastidor abierto | PCE | 1 | 3250613216306 | 2024-04-08
HW2E320DE | ACB HW2 2000A 3P 66kA extr.p.sentinel EN | 12759 | 62 | Bastidor abierto | PCE | 1 | 3250613216320 | 2024-04-08
HW2E320FE | ACB HW2 2000A 3P 66kA fijo.p.sentinel EN | 13400.44 | 62 | Bastidor abierto | PCE | 1 | 3250613216344 | 2024-04-08
HW2E325DE | ACB HW2 2500A 3P 66kA extr.p.sentinel EN | 17160.25 | 62 | Bastidor abierto | PCE | 1 | 3250613216368 | 2024-04-08
HW2E325FE | ACB HW2 2500A 3P 66kA fijo.p.sentinel EN | 17801.5 | 62 | Bastidor abierto | PCE | 1 | 3250613216382 | 2024-04-08
HW2E406DE | ACB HW2 630A 4P 66kA extr.p.sentinel EN | 10376.19 | 62 | Bastidor abierto | PCE | 1 | 3250613216405 | 2024-04-08
HW2E406FE | ACB HW2 630A 4P 66kA fijo.p.sentinel EN | 9550.56 | 62 | Bastidor abierto | PCE | 1 | 3250613216429 | 2024-04-08
HW2E408DE | ACB HW2 800A 4P 66kA extr.p.sentinel EN | 11529.06 | 62 | Bastidor abierto | PCE | 1 | 3250613216443 | 2024-04-08
HW2E408FE | ACB HW2 800A 4P 66kA fijo.p.sentinel EN | 10611.75 | 62 | Bastidor abierto | PCE | 1 | 3250613216467 | 2024-04-08
HW2E410DE | ACB HW2 1000A 4P 66kA extr.p.sentinel EN | 11695.25 | 62 | Bastidor abierto | PCE | 1 | 3250613216481 | 2024-04-08
HW2E410FE | ACB HW2 1000A 4P 66kA fijo.p.sentinel EN | 11496.25 | 62 | Bastidor abierto | PCE | 1 | 3250613216504 | 2024-04-08
HW2E412DE | ACB HW2 1250A 4P 66kA extr.p.sentinel EN | 12471.19 | 62 | Bastidor abierto | PCE | 1 | 3250613216528 | 2024-04-08
HW2E412FE | ACB HW2 1250A 4P 66kA fijo.p.sentinel EN | 12635.81 | 62 | Bastidor abierto | PCE | 1 | 3250613216542 | 2024-04-08
HW2E416DE | ACB HW2 1600A 4P 66kA extr.p.sentinel EN | 14356.5 | 62 | Bastidor abierto | PCE | 1 | 3250613216566 | 2024-04-08
HW2E416FE | ACB HW2 1600A 4P 66kA fijo.p.sentinel EN | 14903.75 | 62 | Bastidor abierto | PCE | 1 | 3250613216580 | 2024-04-08
HW2E420DE | ACB HW2 2000A 4P 66kA extr.p.sentinel EN | 18899.63 | 62 | Bastidor abierto | PCE | 1 | 3250613216603 | 2024-04-08
HW2E420FE | ACB HW2 2000A 4P 66kA fijo.p.sentinel EN | 18698 | 62 | Bastidor abierto | PCE | 1 | 3250613216627 | 2024-04-08
HW2E425DE | ACB HW2 2500A 4P 66kA extr.p.sentinel EN | 21913.81 | 62 | Bastidor abierto | PCE | 1 | 3250613216641 | 2024-04-08
HW2E425FE | ACB HW2 2500A 4P 66kA fijo.p.sentinel EN | 22556.88 | 62 | Bastidor abierto | PCE | 1 | 3250613216665 | 2024-04-08
HW2M306DE | ACB HW2 630A 3P 55kA extr.p.sentinel EN | 5693.63 | 62 | Bastidor abierto | PCE | 1 | 3250613216689 | 2024-04-08
HW2M306FE | ACB HW2 630A 3P 55kA fijo.p.sentinel EN | 6541.69 | 62 | Bastidor abierto | PCE | 1 | 3250613216702 | 2024-04-08
HW2M308DE | ACB HW2 800A 3P 55kA extr.p.sentinel EN | 6326.25 | 62 | Bastidor abierto | PCE | 1 | 3250613216726 | 2024-04-08
HW2M308FE | ACB HW2 800A 3P 55kA fijo.p.sentinel EN | 7299.5 | 62 | Bastidor abierto | PCE | 1 | 3250613216740 | 2024-04-08
HW2M310DE | ACB HW2 1000A 3P 55kA extr.p.sentinel EN | 7622.25 | 62 | Bastidor abierto | PCE | 1 | 3250613216764 | 2024-04-08
HW2M310FE | ACB HW2 1000A 3P 55kA fijo.p.sentinel EN | 7821.75 | 62 | Bastidor abierto | PCE | 1 | 3250613216788 | 2024-04-08
HW2M312DE | ACB HW2 1250A 3P 55kA extr.p.sentinel EN | 7331.94 | 62 | Bastidor abierto | PCE | 1 | 3250613216801 | 2024-04-08
HW2M312FE | ACB HW2 1250A 3P 55kA fijo.p.sentinel EN | 8312.5 | 62 | Bastidor abierto | PCE | 1 | 3250613216825 | 2024-04-08
HW2M316DE | ACB HW2 1600A 3P 55kA extr.p.sentinel EN | 9891.38 | 62 | Bastidor abierto | PCE | 1 | 3250613216849 | 2024-04-08
HW2M316FE | ACB HW2 1600A 3P 55kA fijo.p.sentinel EN | 9814.63 | 62 | Bastidor abierto | PCE | 1 | 3250613216863 | 2024-04-08
HW2M320DE | ACB HW2 2000A 3P 55kA extr.p.sentinel EN | 12213.5 | 62 | Bastidor abierto | PCE | 1 | 3250613216887 | 2024-04-08
HW2M320FE | ACB HW2 2000A 3P 55kA fijo.p.sentinel EN | 12854.94 | 62 | Bastidor abierto | PCE | 1 | 3250613216900 | 2024-04-08
HW2M325DE | ACB HW2 2500A 3P 55kA extr.p.sentinel EN | 13434.88 | 62 | Bastidor abierto | PCE | 1 | 3250613216924 | 2024-04-08
HW2M325FE | ACB HW2 2500A 3P 55kA fijo.p.sentinel EN | 14140.38 | 62 | Bastidor abierto | PCE | 1 | 3250613216948 | 2024-04-08
HW2M406DE | ACB HW2 630A 4P 55kA extr.p.sentinel EN | 8677.81 | 62 | Bastidor abierto | PCE | 1 | 3250613216962 | 2024-04-08
HW2M406FE | ACB HW2 630A 4P 55kA fijo.p.sentinel EN | 9051.56 | 62 | Bastidor abierto | PCE | 1 | 3250613216986 | 2024-04-08
HW2M408DE | ACB HW2 800A 4P 55kA extr.p.sentinel EN | 9642 | 62 | Bastidor abierto | PCE | 1 | 3250613217006 | 2024-04-08
HW2M408FE | ACB HW2 800A 4P 55kA fijo.p.sentinel EN | 10057.31 | 62 | Bastidor abierto | PCE | 1 | 3250613217020 | 2024-04-08
HW2M410DE | ACB HW2 1000A 4P 55kA extr.p.sentinel EN | 9424.63 | 62 | Bastidor abierto | PCE | 1 | 3250613217044 | 2024-04-08
HW2M410FE | ACB HW2 1000A 4P 55kA fijo.p.sentinel EN | 10085.69 | 62 | Bastidor abierto | PCE | 1 | 3250613217068 | 2024-04-08
HW2M412DE | ACB HW2 1250A 4P 55kA extr.p.sentinel EN | 11405.75 | 62 | Bastidor abierto | PCE | 1 | 3250613217082 | 2024-04-08
HW2M412FE | ACB HW2 1250A 4P 55kA fijo.p.sentinel EN | 10935.63 | 62 | Bastidor abierto | PCE | 1 | 3250613217105 | 2024-04-08
HW2M416DE | ACB HW2 1600A 4P 55kA extr.p.sentinel EN | 12969.75 | 62 | Bastidor abierto | PCE | 1 | 3250613217129 | 2024-04-08
HW2M416FE | ACB HW2 1600A 4P 55kA fijo.p.sentinel EN | 13523.31 | 62 | Bastidor abierto | PCE | 1 | 3250613217143 | 2024-04-08
HW2M420DE | ACB HW2 2000A 4P 55kA extr.p.sentinel EN | 17074.5 | 62 | Bastidor abierto | PCE | 1 | 3250613217167 | 2024-04-08
HW2M420FE | ACB HW2 2000A 4P 55kA fijo.p.sentinel EN | 16868.75 | 62 | Bastidor abierto | PCE | 1 | 3250613217181 | 2024-04-08
HW2M425DE | ACB HW2 2500A 4P 55kA extr.p.sentinel EN | 18781.94 | 62 | Bastidor abierto | PCE | 1 | 3250613217204 | 2024-04-08
HW2M425FE | ACB HW2 2500A 4P 55kA fijo.p.sentinel EN | 18555.63 | 62 | Bastidor abierto | PCE | 1 | 3250613217228 | 2024-04-08
HW2S306DE | ACB HW2 630A 3P 100kA extr.p.sentinel EN | 9144.5 | 62 | Bastidor abierto | PCE | 1 | 3250613217242 | 2024-04-08
HW2S306FE | ACB HW2 630A 3P 100kA fijo.p.sentinel EN | 9053.13 | 62 | Bastidor abierto | PCE | 1 | 3250613217266 | 2024-04-08
HW2S308DE | ACB HW2 800A 3P 100kA extr.p.sentinel EN | 10160.5 | 62 | Bastidor abierto | PCE | 1 | 3250613217280 | 2024-04-08
HW2S308FE | ACB HW2 800A 3P 100kA fijo.p.sentinel EN | 10059.06 | 62 | Bastidor abierto | PCE | 1 | 3250613217303 | 2024-04-08
HW2S310DE | ACB HW2 1000A 3P 100kA extr. sentinel EN | 10814.31 | 62 | Bastidor abierto | PCE | 1 | 3250613217327 | 2024-04-08
HW2S310FE | ACB HW2 1000A 3P 100kA fijo sentinel EN | 10670.81 | 62 | Bastidor abierto | PCE | 1 | 3250613217341 | 2024-04-08
HW2S312DE | ACB HW2 1250A 3P 100kA extr. sentinel EN | 12389.94 | 62 | Bastidor abierto | PCE | 1 | 3250613217365 | 2024-04-08
HW2S312FE | ACB HW2 1250A 3P 100kA fijo sentinel EN | 12943.44 | 62 | Bastidor abierto | PCE | 1 | 3250613217389 | 2024-04-08
HW2S316DE | ACB HW2 1600A 3P 100kA extr. sentinel EN | 15702.88 | 62 | Bastidor abierto | PCE | 1 | 3250613217402 | 2024-04-08
HW2S316FE | ACB HW2 1600A 3P 100kA fijo sentinel EN | 16256.25 | 62 | Bastidor abierto | PCE | 1 | 3250613217426 | 2024-04-08
HW2S320DE | ACB HW2 2000A 3P 100kA extr. sentinel EN | 18233.19 | 62 | Bastidor abierto | PCE | 1 | 3250613217440 | 2024-04-08
HW2S320FE | ACB HW2 2000A 3P 100kA fijo. sentinel EN | 18199.88 | 62 | Bastidor abierto | PCE | 1 | 3250613217464 | 2024-04-08
HW2S325DE | ACB HW2 2500A 3P 100kA extr. sentinel EN | 22036.19 | 62 | Bastidor abierto | PCE | 1 | 3250613217488 | 2024-04-08
HW2S325FE | ACB HW2 2500A 3P 100kA fijo sentinel EN | 22677.31 | 62 | Bastidor abierto | PCE | 1 | 3250613217501 | 2024-04-08
HW2S406DE | ACB HW2 630A 4P 100kA extr.p.sentinel EN | 13418.06 | 62 | Bastidor abierto | PCE | 1 | 3250613217525 | 2024-04-08
HW2S406FE | ACB HW2 630A 4P 100kA fijo.p.sentinel EN | 13896.25 | 62 | Bastidor abierto | PCE | 1 | 3250613217549 | 2024-04-08
HW2S408DE | ACB HW2 800A 4P 100kA extr.p.sentinel EN | 14909 | 62 | Bastidor abierto | PCE | 1 | 3250613217563 | 2024-04-08
HW2S408FE | ACB HW2 800A 4P 100kA fijo.p.sentinel EN | 15440.25 | 62 | Bastidor abierto | PCE | 1 | 3250613217587 | 2024-04-08
HW2S410DE | ACB HW2 1000A 4P 100kA extr. sentinel EN | 15056.5 | 62 | Bastidor abierto | PCE | 1 | 3250613217600 | 2024-04-08
HW2S410FE | ACB HW2 1000A 4P 100kA fijo sentinel EN | 15738.44 | 62 | Bastidor abierto | PCE | 1 | 3250613217624 | 2024-04-08
HW2S412DE | ACB HW2 1250A 4P 100kA extr. sentinel EN | 16652.5 | 62 | Bastidor abierto | PCE | 1 | 3250613217648 | 2024-04-08
HW2S412FE | ACB HW2 1250A 4P 100kA fijo sentinel EN | 17183.75 | 62 | Bastidor abierto | PCE | 1 | 3250613217662 | 2024-04-08
HW2S416DE | ACB HW2 1600A 4P 100kA extr. sentinel EN | 20478.94 | 62 | Bastidor abierto | PCE | 1 | 3250613217686 | 2024-04-08
HW2S416FE | ACB HW2 1600A 4P 100kA fijo sentinel EN | 20597.81 | 62 | Bastidor abierto | PCE | 1 | 3250613217709 | 2024-04-08
HW2S420DE | ACB HW2 2000A 4P 100kA extr. sentinel EN | 23228.88 | 62 | Bastidor abierto | PCE | 1 | 3250613217723 | 2024-04-08
HW2S420FE | ACB HW2 2000A 4P 100kA fijo sentinel EN | 23852.88 | 62 | Bastidor abierto | PCE | 1 | 3250613217747 | 2024-04-08
HW2S425DE | ACB HW2 2500A 4P 100kA extr. sentinel EN | 25860.88 | 62 | Bastidor abierto | PCE | 1 | 3250613217761 | 2024-04-08
HW2S425FE | ACB HW2 2500A 4P 100kA fijo sentinel EN | 26503.63 | 62 | Bastidor abierto | PCE | 1 | 3250613217785 | 2024-04-08
HWW453H | Unidad disparo sentinel Energy LSI | 4014.82 | 62 | Bastidor abierto | PCE | 1 | 3250613232160 | 2024-04-08
HWW454H | Unidad disparo sentinel Energy LSIG | 6964.71 | 62 | Bastidor abierto | PCE | 1 | 3250613232177 | 2024-04-08
HWW450H | Unidad disparo sentinel LI | 1521.97 | 62 | Bastidor abierto | PCE | 1 | 3250613232139 | 2024-04-08
HWW451H | Unidad disparo sentinel LSI | 1832.97 | 62 | Bastidor abierto | PCE | 1 | 3250613232146 | 2024-04-08
HWW452H | Unidad disparo sentinel LSIG | 2558.97 | 62 | Bastidor abierto | PCE | 1 | 3250613232153 | 2024-04-08
HW1C3EH | Chasis ACB HW1 3P | 4062.5 | 62 | Bastidor abierto | PCE | 1 | 3250613140199 | 2024-04-08
HW1C4EH | Chasis ACB HW1 4P | 4937.5 | 62 | Bastidor abierto | PCE | 1 | 3250613140205 | 2024-04-08
HWX001H | Mando motor 24V AC 50/60Hz HW1 (MO) | 2488.13 | 62 | Bastidor abierto | PCE | 1 | 3250613235369 | 2024-04-08
HWX002H | Mando motor 48-60V AC 50/60Hz HW1 (MO) | 2488.13 | 62 | Bastidor abierto | PCE | 1 | 3250613235376 | 2024-04-08
HWX003H | Mando motor 100-130V AC 50/60Hz HW1 (MO) | 2488.13 | 62 | Bastidor abierto | PCE | 1 | 3250613235383 | 2024-04-08
HWX004H | Mando motor 200-250V AC 50/60Hz HW1 (MO) | 2488.13 | 62 | Bastidor abierto | PCE | 1 | 3250613235390 | 2024-04-08
HWX005H | Mando motor 380-400V AC 50/60Hz HW1 (MO) | 2488.13 | 62 | Bastidor abierto | PCE | 1 | 3250613235406 | 2024-04-08
HWX006H | Mando motor 415-450V AC 50/60Hz HW1 (MO) | 2488.13 | 62 | Bastidor abierto | PCE | 1 | 3250613235413 | 2024-04-08
HWX020H | Bobina de emisión 24-30V AC/DC (SH) | 496.75 | 62 | Bastidor abierto | PCE | 1 | 3250613232641 | 2024-04-08
HWX021H | Bobina de emisión 48-60V AC/DC (SH) | 464.69 | 62 | Bastidor abierto | PCE | 1 | 3250613232658 | 2024-04-08
HWX022H | Bobina de emisión 100-130V AC/DC (SH) | 464.69 | 62 | Bastidor abierto | PCE | 1 | 3250613232665 | 2024-04-08
HWX023H | Bobina de emisión 200-250V AC/DC (SH) | 464.69 | 62 | Bastidor abierto | PCE | 1 | 3250613232672 | 2024-04-08
HWX024H | Bobina de emisión 380-480V AC (SH) | 496.75 | 62 | Bastidor abierto | PCE | 1 | 3250613232689 | 2024-04-08
HWX025H | Bobina de cierre 24-30V AC/DC (CC) | 464.69 | 62 | Bastidor abierto | PCE | 1 | 3250613232696 | 2024-04-08
HWX026H | Bobina de cierre 48-60V AC/DC (CC) | 464.69 | 62 | Bastidor abierto | PCE | 1 | 3250613232702 | 2024-04-08
HWX027H | Bobina de cierre 100-130V AC/DC (CC) | 464.69 | 62 | Bastidor abierto | PCE | 1 | 3250613232719 | 2024-04-08
HWX028H | Bobina de cierre 200-250V AC/DC (CC) | 464.69 | 62 | Bastidor abierto | PCE | 1 | 3250613232726 | 2024-04-08
HWX029H | Bobina de cierre 380-480V AC (CC) | 525.38 | 62 | Bastidor abierto | PCE | 1 | 3250613232733 | 2024-04-08
HWX030H | Bobina mínima tensión 24-30V AC/DC (UV) | 512.63 | 62 | Bastidor abierto | PCE | 1 | 3250613232740 | 2024-04-08
HWX031H | Bobina mínima tensión 48-60V AC/DC (UV) | 512.63 | 62 | Bastidor abierto | PCE | 1 | 3250613232757 | 2024-04-08
HWX032H | Bobina mínima tensión 100-130VAC/DC (UV) | 512.63 | 62 | Bastidor abierto | PCE | 1 | 3250613232764 | 2024-04-08
HWX033H | Bobina mínima tensión 200-250VAC/DC (UV) | 512.63 | 62 | Bastidor abierto | PCE | 1 | 3250613232771 | 2024-04-08
HWX034H | Bobina mínima tensión 380-480V AC (UV) | 512.63 | 62 | Bastidor abierto | PCE | 1 | 3250613232788 | 2024-04-08
HWX040H | Contacto auxiliar HW1 (AX) | 218.75 | 62 | Bastidor abierto | PCE | 1 | 3250613232801 | 2024-04-08
HWX041H | Contacto auxiliar bajo nivel HW1 (AX) | 218.75 | 62 | Bastidor abierto | PCE | 1 | 3250613232818 | 2024-04-08
HWX047H | Contacto auxiliar de defecto (FS) | 162.19 | 62 | Bastidor abierto | PCE | 1 | 3250613232825 | 2024-04-08
HWX050H | Contacto de posición (PS) | 205 | 62 | Bastidor abierto | PCE | 1 | 3250613232849 | 2024-04-08
HWX051H | Contacto de posición bajo nivel (PS) | 205 | 62 | Bastidor abierto | PCE | 1 | 3250613232856 | 2024-04-08
HWX070H | Contador de ciclos ON/OFF HW1 (CYC) | 201.75 | 62 | Bastidor abierto | PCE | 1 | 3250613232887 | 2024-04-08
HWX091H | Contacto listo para cierre HW1 (RTC) | 265.81 | 62 | Bastidor abierto | PCE | 1 | 3250613232894 | 2024-04-08
HWX701H | Mando motor 24V DC HW1 (MO) | 2488.13 | 62 | Bastidor abierto | PCE | 1 | 3250613235420 | 2024-04-08
HWX702H | Mando motor 48-60V DC HW1 (MO) | 2488.13 | 62 | Bastidor abierto | PCE | 1 | 3250613235437 | 2024-04-08
HWX703H | Mando motor 100-130V DC HW1 (MO) | 2488.13 | 62 | Bastidor abierto | PCE | 1 | 3250613235444 | 2024-04-08
HWX704H | Mando motor 200-250V DC HW1 (MO) | 2488.13 | 62 | Bastidor abierto | PCE | 1 | 3250613235451 | 2024-04-08
HWY001H | Prolongadores separadores 3P HW1 (SP) | 1433.69 | 62 | Bastidor abierto | STE | 1 | 3250613234201 | 2024-04-08
HWY002H | Prolongadores separadores 4P HW1 (SP) | 1964.13 | 62 | Bastidor abierto | STE | 1 | 3250613234218 | 2024-04-08
HWY005H | Adaptadores conexión vert. 3P HW1 (VCA) | 1272.94 | 62 | Bastidor abierto | STE | 1 | 3250613234225 | 2024-04-08
HWY006H | Adaptadores conexión vert. 4P HW1 (VCA) | 1697.31 | 62 | Bastidor abierto | STE | 1 | 3250613234232 | 2024-04-08
HWY030H | Retardo p.bobina mín.24-30V AC/DC | 1329.56 | 62 | Bastidor abierto | PCE | 1 | 3250613141950 | 2024-04-08
HWY031H | Retardo p.bobina mín. 48-60V AC/DC | 1329.56 | 62 | Bastidor abierto | PCE | 1 | 3250613141967 | 2024-04-08
HWY033H | Retardo p.bobina mín. 200-250 AC | 1329.56 | 62 | Bastidor abierto | PCE | 1 | 3250613141981 | 2024-04-08
HWY034H | Retardo p.bobina mín. 380-480 AC | 1329.56 | 62 | Bastidor abierto | STE | 1 | 3250613141998 | 2024-04-08
HWY040H | Conexiones front. sup/inf.- HW1 fijo 3P | 611.06 | 62 | Bastidor abierto | STE | 1 | 3250613235468 | 2024-04-08
HWY041H | Conexiones front. sup/inf.- HW1 fijo 4P | 814.88 | 62 | Bastidor abierto | STE | 1 | 3250613235475 | 2024-04-08
HWY044H | Conexiones front sup/inf.- HW1 extr.3P | 349.42 | 62 | Bastidor abierto | STE | 1 | 3250613235482 | 2024-04-08
HWY045H | Conexiones front.sup/inf.-HW1 extr. 4P | 473.3 | 62 | Bastidor abierto | STE | 1 | 3250613235499 | 2024-04-08
HWY046H | Conexiones front. Inf.cortas-HW1 extr.3P | 326.55 | 62 | Bastidor abierto | STE | 1 | 3250613235505 | 2024-04-08
HWY047H | Conexiones front. Inf.cortas-HW1 extr.4P | 442.34 | 62 | Bastidor abierto | STE | 1 | 3250613235512 | 2024-04-08
HWY048H | Conexiones posteriores-sup/inf.- HW1 3P | 580.51 | 62 | Bastidor abierto | STE | 1 | 3250613235529 | 2024-04-08
HWY049H | Conexiones posteriores-sup/inf.- HW1 4P | 774.13 | 62 | Bastidor abierto | STE | 1 | 3250613235536 | 2024-04-08
HWY089H | Cubierta protección pulsadores HW1 | 262.11 | 62 | Bastidor abierto | PCE | 1 | 3250613235543 | 2024-04-08
HWY095H | Tapa protección bornes HW1 extr. 3P | 320.17 | 62 | Bastidor abierto | PCE | 1 | 3250613234287 | 2024-04-08
HWY096H | Tapa protección bornes HW1 extr. 4P | 411.61 | 62 | Bastidor abierto | PCE | 1 | 3250613133481 | 2024-04-08
HWY218H | Cable interenclavamiento mecánico 1,5m | 449.29 | 62 | Bastidor abierto | PCE | 1 | 3250613113995 | 2024-04-08
HWY224H | Placa interenclavamiento mec.HW1 fijo 2S | 623.53 | 62 | Bastidor abierto | PCE | 1 | 3250613145996 | 2024-04-08
HWY225H | Placa interenclavamiento mec.HW1 extr.2S | 623.53 | 62 | Bastidor abierto | PCE | 1 | 3250613146009 | 2024-04-08
HWY228H | Cable interenclavamiento mecánico 3m | 508.12 | 62 | Bastidor abierto | PCE | 1 | 3250613146016 | 2024-04-08
HWY229H | Cable interenclavamiento mecánico 5m | 898.47 | 62 | Bastidor abierto | PCE | 1 | 3250613146023 | 2024-04-08
HWY238H | Bloqueo de puerta p. HW1 extraíble | 176.41 | 62 | Bastidor abierto | PCE | 1 | 3250613233013 | 2024-04-08
HWY240H | Separadores de fases HW1 3P | 252.82 | 62 | Bastidor abierto | STE | 1 | 3250613233020 | 2024-04-08
HWY241H | Separadores de fases HW1 4P | 378.94 | 62 | Bastidor abierto | STE | 1 | 3250613233037 | 2024-04-08
HWY260H | Adaptador bloqueo por llave en OFF HW1 | 300.18 | 62 | Bastidor abierto | PCE | 1 | 3250613233044 | 2024-04-08
HWY261H | Adaptador bloqueo por llave OFF HW2/4 | 300.18 | 62 | Bastidor abierto | PCE | 1 | 3250613235116 | 2024-04-08
HWY269H | Bloqueo por candado en OFF HW1 (OLP) | 239.47 | 62 | Bastidor abierto | PCE | 1 | 3250613233075 | 2024-04-08
HWY270H | Adapt.bloqueo chasis llave Ronis HW1 | 300.18 | 62 | Bastidor abierto | PCE | 1 | 3250613233082 | 2024-04-08
HWY276H | Disp.prev.inserciones erróneas HW1 extr. | 188.24 | 62 | Bastidor abierto | STE | 1 | 3250613233099 | 2024-04-08
HWY280H | Marco embellecedor para HW1 fijo | 260.59 | 62 | Bastidor abierto | PCE | 1 | 3250613233105 | 2024-04-08
HWY281H | Marco embellecedor para HW1 extraíble | 260.59 | 62 | Bastidor abierto | PCE | 1 | 3250613233112 | 2024-04-08
HWY950H | Conector para auxiliares tipo A 6/3 | 78.13 | 62 | Bastidor abierto | PCE | 1 | 3250613233129 | 2024-04-08
HWY951H | Conector para auxiliares tipo B 6/6 | 105 | 62 | Bastidor abierto | PCE | 1 | 3250613233136 | 2024-04-08
HWY952H | Conector para auxiliares tipo C 2*6/3 | 118.13 | 62 | Bastidor abierto | PCE | 1 | 3250613233143 | 2024-04-08
HWY958H | Pantalla protectora contra el arco 3P | 250.38 | 62 | Bastidor abierto | PCE | 1 | 3250613233174 | 2024-04-08
HWY959H | Pantalla protectora contra el arco 4P | 322.81 | 62 | Bastidor abierto | PCE | 1 | 3250613233181 | 2024-04-08
HWY970H | Sensor ext. neutro 400…1600A HW1 (ENCT) | 2129.65 | 62 | Bastidor abierto | PCE | 1 | 3250613233198 | 2024-04-08
HWW464H | Módulo calibre relé 400A | 207.13 | 62 | Bastidor abierto | PCE | 1 | 3250613232221 | 2024-04-08
HWW465H | Módulo calibre relé 630A | 207.13 | 62 | Bastidor abierto | PCE | 1 | 3250613232238 | 2024-04-08
HWW466H | Módulo calibre relé 800A | 207.13 | 62 | Bastidor abierto | PCE | 1 | 3250613232245 | 2024-04-08
HWW467H | Módulo calibre relé 1000A | 207.13 | 62 | Bastidor abierto | PCE | 1 | 3250613232252 | 2024-04-08
HWW468H | Módulo calibre relé 1250A | 207.13 | 62 | Bastidor abierto | PCE | 1 | 3250613232269 | 2024-04-08
HWW469H | Módulo calibre relé 1600A | 207.13 | 62 | Bastidor abierto | PCE | 1 | 3250613232276 | 2024-04-08
HWX090H | Contacto de alarma OAC para HW+ | 615.31 | 62 | Bastidor abierto | PCE | 1 | 3250613122584 | 2024-04-08
HWX190H | Cobertura en ausencia de OAC | 12.5 | 62 | Bastidor abierto | PCE | 1 | 3250613133498 | 2024-04-08
HWY360H | Pulsador sin enclavamiento OFF HW1 | 12.5 | 62 | Bastidor abierto | PCE | 1 | 3250613113933 | 2024-04-08
HWX057H | Sensor de posición para COM HW1 | 186.25 | 62 | Bastidor abierto | PCE | 1 | 3250613232863 | 2024-04-08
HWX060H | Módulo de aislamiento (INS) | 437.56 | 62 | Bastidor abierto | PCE | 1 | 3250613232870 | 2024-04-08
HWX062H | Bobina de cable de comunicación | 312.5 | 62 | Bastidor abierto | PCE | 1 | 3250613234249 | 2024-04-08
HWY965H | Módulo de comunicación RTU | 2059.31 | 62 | Bastidor abierto | PCE | 1 | 3250613122591 | 2024-04-08
HWY966H | Módulo de comunicación TCP/IP | 2288.13 | 62 | Bastidor abierto | PCE | 1 | 3250613122607 | 2024-04-08
HWY210H | Adaptador ACB a pantalla HTD210H | 93.75 | 62 | Bastidor abierto | PCE | 1 | 3250613114107 | 2024-04-08
HWX001HSA | Mando motor 24V AC 50/60Hz HW1 (MO) | 2488.13 | 62 | Bastidor abierto | PCE | 1 | 3250613246235 | 2024-04-08
HWX002HSA | Mando motor 48-60V AC 50/60Hz HW1 (MO) | 2488.13 | 62 | Bastidor abierto | PCE | 1 | 3250613246242 | 2024-04-08
HWX003HSA | Mando motor 100-130V AC 50/60Hz HW1 (MO) | 2488.13 | 62 | Bastidor abierto | PCE | 1 | 3250613246259 | 2024-04-08
HWX004HSA | Mando motor 200-250V AC 50/60Hz HW1 (MO) | 2488.13 | 62 | Bastidor abierto | PCE | 1 | 3250613246266 | 2024-04-08
HWX005HSA | Mando motor 380-400V AC 50/60Hz HW1 (MO) | 2488.13 | 62 | Bastidor abierto | PCE | 1 | 3250613246273 | 2024-04-08
HWX006HSA | Mando motor 415-450V AC 50/60Hz HW1 (MO) | 2488.13 | 62 | Bastidor abierto | PCE | 1 | 3250613246280 | 2024-04-08
HWX020HSA | Bobina de emisión 24-30V AC/DC (SH) | 496.75 | 62 | Bastidor abierto | PCE | 1 | 3250613246297 | 2024-04-08
HWX021HSA | Bobina de emisión 48-60V AC/DC (SH) | 464.69 | 62 | Bastidor abierto | PCE | 1 | 3250613246303 | 2024-04-08
HWX022HSA | Bobina de emisión 100-130V AC/DC (SH) | 464.69 | 62 | Bastidor abierto | PCE | 1 | 3250613246310 | 2024-04-08
HWX023HSA | Bobina de emisión 200-250V AC/DC (SH) | 464.69 | 62 | Bastidor abierto | PCE | 1 | 3250613246327 | 2024-04-08
HWX024HSA | Bobina de emisión 380-480V AC (SH) | 496.75 | 62 | Bastidor abierto | PCE | 1 | 3250613246334 | 2024-04-08
HWX025HSA | Bobina de cierre 24-30V AC/DC (CC) | 464.69 | 62 | Bastidor abierto | PCE | 1 | 3250613246341 | 2024-04-08
HWX026HSA | Bobina de cierre 48-60V AC/DC (CC) | 464.69 | 62 | Bastidor abierto | PCE | 1 | 3250613246358 | 2024-04-08
HWX027HSA | Bobina de cierre 100-130V AC/DC (CC) | 464.69 | 62 | Bastidor abierto | PCE | 1 | 3250613246365 | 2024-04-08
HWX028HSA | Bobina de cierre 200-250V AC/DC (CC) | 464.69 | 62 | Bastidor abierto | PCE | 1 | 3250613246372 | 2024-04-08
HWX029HSA | Bobina de cierre 380-480V AC (CC) | 464.69 | 62 | Bastidor abierto | PCE | 1 | 3250613246389 | 2024-04-08
HWX030HSA | Bobina mínima tensión 24-30V AC/DC (UV) | 512.63 | 62 | Bastidor abierto | PCE | 1 | 3250613246396 | 2024-04-08
HWX031HSA | Bobina mínima tensión 48-60V AC/DC (UV) | 512.63 | 62 | Bastidor abierto | PCE | 1 | 3250613246402 | 2024-04-08
HWX032HSA | Bobina mínima tensión 100-130VAC/DC (UV) | 512.63 | 62 | Bastidor abierto | PCE | 1 | 3250613246419 | 2024-04-08
HWX033HSA | Bobina mínima tensión 200-250VAC/DC (UV) | 512.63 | 62 | Bastidor abierto | PCE | 1 | 3250613246426 | 2024-04-08
HWX034HSA | Bobina mínima tensión 380-480V AC (UV) | 512.63 | 62 | Bastidor abierto | PCE | 1 | 3250613246433 | 2024-04-08
HWX040HSA | Contacto auxiliar HW1 (AX) | 218.75 | 62 | Bastidor abierto | PCE | 1 | 3250613246440 | 2024-04-08
HWX041HSA | Contacto auxiliar bajo nivel HW1 (AX) | 218.75 | 62 | Bastidor abierto | PCE | 1 | 3250613246457 | 2024-04-08
HWX047HSA | Contacto auxiliar de defecto (FS) | 162.19 | 62 | Bastidor abierto | PCE | 1 | 3250613246464 | 2024-04-08
HWX050HSA | Contacto de posición (PS) | 205 | 62 | Bastidor abierto | PCE | 1 | 3250613246471 | 2024-04-08
HWX051HSA | Contacto de posición bajo nivel (PS) | 205 | 62 | Bastidor abierto | PCE | 1 | 3250613246488 | 2024-04-08
HWX070HSA | Contador de ciclos ON/OFF HW1 (CYC) | 201.75 | 62 | Bastidor abierto | PCE | 1 | 3250613246501 | 2024-04-08
HWX091HSA | Contacto listo para cierre HW1 (RTC) | 265.81 | 62 | Bastidor abierto | PCE | 1 | 3250613246518 | 2024-04-08
HWX701HSA | Mando motor 24V DC HW1 (MO) | 2488.13 | 62 | Bastidor abierto | PCE | 1 | 3250613246525 | 2024-04-08
HWX702HSA | Mando motor 48-60V DC HW1 (MO) | 2488.13 | 62 | Bastidor abierto | PCE | 1 | 3250613246532 | 2024-04-08
HWX703HSA | Mando motor 100-130V DC HW1 (MO) | 2488.13 | 62 | Bastidor abierto | PCE | 1 | 3250613246549 | 2024-04-08
HWX704HSA | Mando motor 200-250V DC HW1 (MO) | 2488.13 | 62 | Bastidor abierto | PCE | 1 | 3250613246556 | 2024-04-08
HWY040HSA | Conexiones front. sup/inf.- HW1 fijo 3P | 817.24 | 62 | Bastidor abierto | STE | 1 | 3250613246563 | 2024-04-08
HWY041HSA | Conexiones front. sup/inf.- HW1 fijo 4P | 1072.58 | 62 | Bastidor abierto | STE | 1 | 3250613246570 | 2024-04-08
HWY044HSA | Conexiones front sup/inf.- HW1 extr.3P | 491.91 | 62 | Bastidor abierto | STE | 1 | 3250613246587 | 2024-04-08
HWY045HSA | Conexiones front.sup/inf.-HW1 extr. 4P | 655.77 | 62 | Bastidor abierto | STE | 1 | 3250613246594 | 2024-04-08
HWY046HSA | Conexiones front. Inf.cortas-HW1 extr.3P | 459.71 | 62 | Bastidor abierto | STE | 1 | 3250613246600 | 2024-04-08
HWY047HSA | Conexiones front. Inf.cortas-HW1 extr.4P | 612.87 | 62 | Bastidor abierto | STE | 1 | 3250613246617 | 2024-04-08
HWY048HSA | Conexiones posteriores-sup/inf.- HW1 3P | 817.24 | 62 | Bastidor abierto | STE | 1 | 3250613246624 | 2024-04-08
HWY049HSA | Conexiones posteriores-sup/inf.- HW1 4P | 1072.58 | 62 | Bastidor abierto | STE | 1 | 3250613246631 | 2024-04-08
HWY089HSA | Cubierta protección pulsadores HW1 | 294.88 | 62 | Bastidor abierto | PCE | 1 | 3250613246648 | 2024-04-08
HWY095HSA | Tapa protección bornes HW1 extr. 3P | 360.19 | 62 | Bastidor abierto | PCE | 1 | 3250613246655 | 2024-04-08
HWY096HSA | Tapa protección bornes HW1 extr. 4P | 463.06 | 62 | Bastidor abierto | PCE | 1 | 3250613246662 | 2024-04-08
HWY240HSA | Separadores de fases HW1 3P | 268.63 | 62 | Bastidor abierto | STE | 1 | 3250613246754 | 2024-04-08
HWY241HSA | Separadores de fases HW1 4P | 402.63 | 62 | Bastidor abierto | STE | 1 | 3250613246761 | 2024-04-08
HWY260HSA | Adaptador bloqueo por llave en OFF HW1 | 318.75 | 62 | Bastidor abierto | PCE | 1 | 3250613246778 | 2024-04-08
HWY269HSA | Bloqueo por candado en OFF HW1 (OLP) | 254.44 | 62 | Bastidor abierto | PCE | 1 | 3250613246785 | 2024-04-08
HWY270HSA | Adapt.bloqueo chasis llave Ronis HW1 | 318.94 | 62 | Bastidor abierto | PCE | 1 | 3250613246792 | 2024-04-08
HWY950HSA | Conector para auxiliares tipo A 6/3 | 78.13 | 62 | Bastidor abierto | PCE | 1 | 3250613246808 | 2024-04-08
HWY951HSA | Conector para auxiliares tipo B 6/6 | 105 | 62 | Bastidor abierto | PCE | 1 | 3250613246815 | 2024-04-08
HWY952HSA | Conector para auxiliares tipo C 2*6/3 | 118.13 | 62 | Bastidor abierto | PCE | 1 | 3250613246822 | 2024-04-08
HWW464HSA | Módulo calibre relé 400A | 207.13 | 62 | Bastidor abierto | PCE | 1 | 3250613246136 | 2024-04-08
HWW465HSA | Módulo calibre relé 630A | 207.13 | 62 | Bastidor abierto | PCE | 1 | 3250613246143 | 2024-04-08
HWW466HSA | Módulo calibre relé 800A | 207.13 | 62 | Bastidor abierto | PCE | 1 | 3250613246150 | 2024-04-08
HWW467HSA | Módulo calibre relé 1000A | 207.13 | 62 | Bastidor abierto | PCE | 1 | 3250613246167 | 2024-04-08
HWW468HSA | Módulo calibre relé 1250A | 207.13 | 62 | Bastidor abierto | PCE | 1 | 3250613246174 | 2024-04-08
HWW469HSA | Módulo calibre relé 1600A | 207.13 | 62 | Bastidor abierto | PCE | 1 | 3250613246181 | 2024-04-08
HWX090HSA | Contacto de alarma OAC para HW+ | 410.25 | 62 | Bastidor abierto | PCE | 1 | 3250613246198 | 2024-04-08
HWY360HSA | Pulsador sin enclavamiento OFF HW1 | 12.5 | 62 | Bastidor abierto | PCE | 1 | 3250613246204 | 2024-04-08
HWY965HSA | Módulo de comunicación RTU | 718.75 | 62 | Bastidor abierto | PCE | 1 | 3250613246211 | 2024-04-08
HWY966HSA | Módulo de comunicación TCP/IP | 1093.75 | 62 | Bastidor abierto | PCE | 1 | 3250613246228 | 2024-04-08
HWX060HSA | Módulo de aislamiento (INS) | 281.25 | 62 | Bastidor abierto | PCE | 1 | 3250613246495 | 2024-04-08
HWW664HSA | Módulo calibre relé 400A Meter Plus | 419.13 | 62 | Bastidor abierto | PCE | 1 | 3250613245474 | 2024-04-08
HWW665HSA | Módulo calibre relé 630A Meter Plus | 419.13 | 62 | Bastidor abierto | PCE | 1 | 3250613245481 | 2024-04-08
HWW666HSA | Módulo calibre relé 800A Meter Plus | 419.13 | 62 | Bastidor abierto | PCE | 1 | 3250613245498 | 2024-04-08
HWW667HSA | Módulo calibre relé 1000A Meter Plus | 419.13 | 62 | Bastidor abierto | PCE | 1 | 3250613245504 | 2024-04-08
HWW668HSA | Módulo calibre relé 1250A Meter Plus | 419.13 | 62 | Bastidor abierto | PCE | 1 | 3250613245511 | 2024-04-08
HWW669HSA | Módulo calibre relé 1600A Meter Plus | 419.13 | 62 | Bastidor abierto | PCE | 1 | 3250613245528 | 2024-04-08
HWW684HSA | Módulo calibre relé 400A Harmonic | 731.63 | 62 | Bastidor abierto | PCE | 1 | 3250613245597 | 2024-04-08
HWW685HSA | Módulo calibre relé 630A Harmonic | 731.63 | 62 | Bastidor abierto | PCE | 1 | 3250613245603 | 2024-04-08
HWW686HSA | Módulo calibre relé 800A Harmonic | 731.63 | 62 | Bastidor abierto | PCE | 1 | 3250613245610 | 2024-04-08
HWW687HSA | Módulo calibre relé 1000A Harmonic | 731.63 | 62 | Bastidor abierto | PCE | 1 | 3250613245627 | 2024-04-08
HWW688HSA | Módulo calibre relé 1250A Harmonic | 731.63 | 62 | Bastidor abierto | PCE | 1 | 3250613245634 | 2024-04-08
HWW689HSA | Módulo calibre relé 1600A Harmonic | 731.63 | 62 | Bastidor abierto | PCE | 1 | 3250613245641 | 2024-04-08
HWW704HSA | Módulo calibre relé 400A Advanced | 1169.13 | 62 | Bastidor abierto | PCE | 1 | 3250613245719 | 2024-04-08
HWW705HSA | Módulo calibre relé 630A Advanced | 1169.13 | 62 | Bastidor abierto | PCE | 1 | 3250613245726 | 2024-04-08
HWW706HSA | Módulo calibre relé 800A Advanced | 1169.13 | 62 | Bastidor abierto | PCE | 1 | 3250613245733 | 2024-04-08
HWW707HSA | Módulo calibre relé 1000A Advanced | 1169.13 | 62 | Bastidor abierto | PCE | 1 | 3250613245740 | 2024-04-08
HWW708HSA | Módulo calibre relé 1250A Advanced | 1169.13 | 62 | Bastidor abierto | PCE | 1 | 3250613245757 | 2024-04-08
HWW709HSA | Módulo calibre relé 1600A Advanced | 1169.13 | 62 | Bastidor abierto | PCE | 1 | 3250613245764 | 2024-04-08
HWW724HSA | Módulo calibre relé 400A Ultimate | 1669.13 | 62 | Bastidor abierto | PCE | 1 | 3250613245832 | 2024-04-08
HWW725HSA | Módulo calibre relé 630A Ultimate | 1669.13 | 62 | Bastidor abierto | PCE | 1 | 3250613245849 | 2024-04-08
HWW726HSA | Módulo calibre relé 800A Ultimate | 1669.13 | 62 | Bastidor abierto | PCE | 1 | 3250613245856 | 2024-04-08
HWW727HSA | Módulo calibre relé 1000A Ultimate | 1669.13 | 62 | Bastidor abierto | PCE | 1 | 3250613245863 | 2024-04-08
HWW728HSA | Módulo calibre relé 1250A Ultimate | 1669.13 | 62 | Bastidor abierto | PCE | 1 | 3250613245870 | 2024-04-08
HWW729HSA | Módulo calibre relé 1600A Ultimate | 1669.13 | 62 | Bastidor abierto | PCE | 1 | 3250613245887 | 2024-04-08
HW2C3SH | Chasis ACB HW2 3P | 4862.5 | 62 | Bastidor abierto | PCE | 1 | 3250613216085 | 2024-04-08
HW2C4SH | Chasis ACB HW2 4P | 5562.5 | 62 | Bastidor abierto | PCE | 1 | 3250613216115 | 2024-04-08
HWW470H | Módulo calibre relé (rating plug) 2000A | 106.63 | 62 | Bastidor abierto | PCE | 1 | 3250613232283 | 2024-04-08
HWW471H | Módulo calibre relé (rating plug) 2500A | 106.63 | 62 | Bastidor abierto | PCE | 1 | 3250613232290 | 2024-04-08
HWX011H | Mando motor 24V AC 50/60Hz HW2/4 (MO) | 2806.25 | 62 | Bastidor abierto | PCE | 1 | 3250613183745 | 2024-04-08
HWX012H | Mando motor 48V AC 50/60Hz HW2/4 (MO) | 2806.25 | 62 | Bastidor abierto | PCE | 1 | 3250613183752 | 2024-04-08
HWX013H | Mando motor 100-130V AC 50/60Hz HW2/4 | 2806.25 | 62 | Bastidor abierto | PCE | 1 | 3250613183769 | 2024-04-08
HWX014H | Mando motor 200-250V AC 50/60Hz HW2/4 | 2806.25 | 62 | Bastidor abierto | PCE | 1 | 3250613183776 | 2024-04-08
HWX015H | Mando motor 380-400V AC 50/60Hz HW2/4 | 2806.25 | 62 | Bastidor abierto | PCE | 1 | 3250613183783 | 2024-04-08
HWX016H | Mando motor 415-450V AC 50/60Hz HW2/4 | 2806.25 | 62 | Bastidor abierto | PCE | 1 | 3250613183790 | 2024-04-08
HWX042H | Contacto auxiliar HW2/4 (AX) | 243.75 | 62 | Bastidor abierto | PCE | 1 | 3250613166267 | 2024-04-08
HWX043H | Contacto auxiliar bajo nivel HW2/4 (AX) | 243.75 | 62 | Bastidor abierto | PCE | 1 | 3250613166274 | 2024-04-08
HWX048H | Contacto auxiliar de defecto HW2/4 (FS) | 83.5 | 62 | Bastidor abierto | PCE | 1 | 3250613151140 | 2024-04-08
HWX071H | Contador de ciclos ON/OFF HW2/4 (CYC) | 201.75 | 62 | Bastidor abierto | PCE | 1 | 3250613235062 | 2024-04-08
HWX092H | Contacto listo para cierre HW2/4 (RTC) | 265.81 | 62 | Bastidor abierto | PCE | 1 | 3250613183806 | 2024-04-08
HWX711H | Mando motor 24V DC HW2/4 (MO) | 2488.06 | 62 | Bastidor abierto | PCE | 1 | 3250613183813 | 2024-04-08
HWX712H | Mando motor 48V DC HW2/4 (MO) | 2488.06 | 62 | Bastidor abierto | PCE | 1 | 3250613183820 | 2024-04-08
HWX713H | Mando motor 100-130V DC HW2/4 (MO) | 2488.06 | 62 | Bastidor abierto | PCE | 1 | 3250613183837 | 2024-04-08
HWX714H | Mando motor 200-250V DC HW2/4 (MO) | 2488.06 | 62 | Bastidor abierto | PCE | 1 | 3250613183844 | 2024-04-08
HWY090H | Cubierta protección pulsadores HW2-HW4 | 235.88 | 62 | Bastidor abierto | PCE | 1 | 3250613232917 | 2024-04-08
HWY097H | Tapa protección bornes HW2 fijo (TBC) | 360.19 | 62 | Bastidor abierto | PCE | 1 | 3250613235079 | 2024-04-08
HWY098H | Tapa protección bornes HW2 extraíble | 463.06 | 62 | Bastidor abierto | PCE | 1 | 3250613235086 | 2024-04-08
HWY160H | Conex.post. sup./inf. HW2 3P | 611.06 | 62 | Bastidor abierto | STE | 1 | 3250613122997 | 2024-04-08
HWY161H | Conex.post. sup./inf. HW2 4P | 814.88 | 62 | Bastidor abierto | STE | 1 | 3250613123000 | 2024-04-08
HWY246H | Separadores de fases 3P HW2 HW4 fijo | 268.63 | 62 | Bastidor abierto | STE | 1 | 3250613183943 | 2024-04-08
HWY247H | Separadores de fases 4P HW2 HW4 fijo | 402.63 | 62 | Bastidor abierto | STE | 1 | 3250613183950 | 2024-04-08
HWY248H | Separadores fases 3P HW2 HW4 extraíble | 268.63 | 62 | Bastidor abierto | STE | 1 | 3250613166281 | 2024-04-08
HWY249H | Separadores fases 4P HW2 HW4 extraíble | 402.63 | 62 | Bastidor abierto | STE | 1 | 3250613166298 | 2024-04-08
HWY265H | Bloqueo por candado en OFF HW2/4 (OLP) | 254.44 | 62 | Bastidor abierto | PCE | 1 | 3250613235123 | 2024-04-08
HWY271H | Adapt.bloqueo chasis llave Ronis HW2/4 | 318.94 | 62 | Bastidor abierto | PCE | 1 | 3250613183967 | 2024-04-08
HWY362H | Pulsador sin enclavamiento OFF HW2 HW4 | 31.25 | 62 | Bastidor abierto | PCE | 1 | 3250613143633 | 2024-04-08
HWW670H | Módulo calibre relé 2000A Meter Plus | 419.13 | 62 | Bastidor abierto | PCE | 1 | 3250613162436 | 2024-04-08
HWW671H | Módulo calibre relé 2500A Meter Plus | 419.13 | 62 | Bastidor abierto | PCE | 1 | 3250613162443 | 2024-04-08
HWW690H | Módulo calibre relé 2000A Harmonic | 731.63 | 62 | Bastidor abierto | PCE | 1 | 3250613239596 | 2024-04-08
HWW691H | Módulo calibre relé 2500A Harmonic | 731.63 | 62 | Bastidor abierto | PCE | 1 | 3250613239602 | 2024-04-08
HWW710H | Módulo calibre relé 2000A Advanced | 1169.13 | 62 | Bastidor abierto | PCE | 1 | 3250613239718 | 2024-04-08
HWW711H | Módulo calibre relé 2500A Advanced | 1169.13 | 62 | Bastidor abierto | PCE | 1 | 3250613239725 | 2024-04-08
HWW730H | Módulo calibre relé 2000A Ultimate | 1669.13 | 62 | Bastidor abierto | PCE | 1 | 3250613239831 | 2024-04-08
HWW731H | Módulo calibre relé 2500A Ultimate | 1669.13 | 62 | Bastidor abierto | PCE | 1 | 3250613239848 | 2024-04-08
HWX058H | Sensor de posición para COM HW1 | 186.25 | 62 | Bastidor abierto | PCE | 1 | 3250613123093 | 2024-04-08
HWY226H | Placa interenclav. mec.HW2/4 fijo 2S | 687.5 | 62 | Bastidor abierto | PCE | 1 | 3250613232979 | 2024-04-08
HWY227H | Placa interenclav. mec.HW2/4 extr.2S | 687.5 | 62 | Bastidor abierto | PCE | 1 | 3250613232986 | 2024-04-08
HWY232H | Placa interenc.mec.HW2/4 fijo (tipo 3C) | 572.75 | 62 | Bastidor abierto | PCE | 1 | 3250613233006 | 2024-04-08
HWY233H | Placa interenc.mec.HW2/4 extr (tipo 3C) | 572.75 | 62 | Bastidor abierto | PCE | 1 | 3250613113551 | 2024-04-08
HWY236H | Placa interenc.mec.HW2/4 fijo (tipo 3S) | 572.75 | 62 | Bastidor abierto | PCE | 1 | 3250613141592 | 2024-04-08
HWY237H | Placa interenc.mec.HW2/4 extr (tipo 3S) | 572.75 | 62 | Bastidor abierto | PCE | 1 | 3250613141608 | 2024-04-08
HWY239H | Bloqueo de puerta p. HW2/4 | 431.31 | 62 | Bastidor abierto | PCE | 1 | 3250613183936 | 2024-04-08
HWY277H | Dis.prev.inserciones erróneas HW2/4 extr | 125 | 62 | Bastidor abierto | STE | 1 | 3250613183974 | 2024-04-08
HWY284H | Marco embellecedor HW2 fijo pta.fina | 295.57 | 62 | Bastidor abierto | PCE | 1 | 3250613166304 | 2024-04-08
HWY285H | Marco emb. HW2 extraíble puerta fina | 295.57 | 62 | Bastidor abierto | PCE | 1 | 3250613166311 | 2024-04-08
HWY286H | Marco embellecedor HW2 fijo pta.gruesa | 295.57 | 62 | Bastidor abierto | PCE | 1 | 3250613166328 | 2024-04-08
HWY287H | Marco emb. HW2 extraíble puerta gruesa | 295.57 | 62 | Bastidor abierto | PCE | 1 | 3250613166335 | 2024-04-08
HWY971H | Sensor externo 630-2500A HW2 (ENCT) | 3049.38 | 62 | Bastidor abierto | PCE | 1 | 3250613183981 | 2024-04-08
HWW470HSA | Módulo calibre relé 2000A | 106.63 | 62 | Bastidor abierto | PCE | 1 | 3250613250003 | 2024-04-08
HWW471HSA | Módulo calibre relé 2500A | 106.63 | 62 | Bastidor abierto | PCE | 1 | 3250613250010 | 2024-04-08
HWW670HSA | Módulo calibre relé 2000A Meter Plus | 419.13 | 62 | Bastidor abierto | PCE | 1 | 3250613245535 | 2024-04-08
HWW671HSA | Módulo calibre relé 2500A Meter Plus | 419.13 | 62 | Bastidor abierto | PCE | 1 | 3250613245542 | 2024-04-08
HWW690HSA | Módulo calibre relé 2000A Harmonic | 731.63 | 62 | Bastidor abierto | PCE | 1 | 3250613245658 | 2024-04-08
HWW691HSA | Módulo calibre relé 2500A Harmonic | 731.63 | 62 | Bastidor abierto | PCE | 1 | 3250613245665 | 2024-04-08
HWW710HSA | Módulo calibre relé 2000A Advanced | 1169.13 | 62 | Bastidor abierto | PCE | 1 | 3250613245771 | 2024-04-08
HWW711HSA | Módulo calibre relé 2500A Advanced | 1169.13 | 62 | Bastidor abierto | PCE | 1 | 3250613245788 | 2024-04-08
HWW730HSA | Módulo calibre relé 2000A Ultimate | 1669.13 | 62 | Bastidor abierto | PCE | 1 | 3250613245894 | 2024-04-08
HWW731HSA | Módulo calibre relé 2500A Ultimate | 1669.13 | 62 | Bastidor abierto | PCE | 1 | 3250613245900 | 2024-04-08
HWX011HSA | Mando motor 24V AC HW2/4 (MO) | 2806.25 | 62 | Bastidor abierto | PCE | 1 | 3250613250195 | 2024-04-08
HWX012HSA | Mando motor 48V AC HW2/4 (MO) | 2806.25 | 62 | Bastidor abierto | PCE | 1 | 3250613250201 | 2024-04-08
HWX013HSA | Mando motor 100-130V AC HW2/4 (MO) | 2806.25 | 62 | Bastidor abierto | PCE | 1 | 3250613250218 | 2024-04-08
HWX014HSA | Mando motor 200-250V AC HW2/4 (MO) | 2806.25 | 62 | Bastidor abierto | PCE | 1 | 3250613250225 | 2024-04-08
HWX015HSA | Mando motor 380-400V AC HW2/4 (MO) | 2806.25 | 62 | Bastidor abierto | PCE | 1 | 3250613250232 | 2024-04-08
HWX016HSA | Mando motor 415-450V AC HW2/4 (MO) | 2806.25 | 62 | Bastidor abierto | PCE | 1 | 3250613250249 | 2024-04-08
HWX042HSA | Contacto auxiliar HW2/4 (AX) | 243.75 | 62 | Bastidor abierto | PCE | 1 | 3250613250256 | 2024-04-08
HWX043HSA | Contacto auxiliar bajo nivel HW2/4 (AX) | 243.75 | 62 | Bastidor abierto | PCE | 1 | 3250613250263 | 2024-04-08
HWX048HSA | Contacto auxiliar de defecto HW2/4 (FS) | 83.5 | 62 | Bastidor abierto | PCE | 1 | 3250613250270 | 2024-04-08
HWX071HSA | Contador de ciclos ON/OFF HW2/4 (CYC) | 201.75 | 62 | Bastidor abierto | PCE | 1 | 3250613250287 | 2024-04-08
HWX092HSA | Contacto listo para cierre HW2/4 (RTC) | 265.81 | 62 | Bastidor abierto | PCE | 1 | 3250613250294 | 2024-04-08
HWX711HSA | Mando motor 24V DC HW2/4 (MO) | 2488.06 | 62 | Bastidor abierto | PCE | 1 | 3250613250300 | 2024-04-08
HWX712HSA | Mando motor 48V DC HW2/4 (MO) | 2488.06 | 62 | Bastidor abierto | PCE | 1 | 3250613250317 | 2024-04-08
HWX713HSA | Mando motor 100-130V DC HW2/4 (MO) | 2488.06 | 62 | Bastidor abierto | PCE | 1 | 3250613250324 | 2024-04-08
HWX714HSA | Mando motor 200-250V DC HW2/4 (MO) | 2488.06 | 62 | Bastidor abierto | PCE | 1 | 3250613250331 | 2024-04-08
HWY090HSA | Cubierta protección pulsadores HW2-HW4 | 235.88 | 62 | Bastidor abierto | PCE | 1 | 3250613250386 | 2024-04-08
HWY097HSA | Tapa protección bornes HW2 fijo (TBC) | 360.19 | 62 | Bastidor abierto | PCE | 1 | 3250613250409 | 2024-04-08
HWY098HSA | Tapa protección bornes HW2 extraíble | 463.06 | 62 | Bastidor abierto | PCE | 1 | 3250613250416 | 2024-04-08
HWY160HSA | Conex.post. sup./inf. HW2 3P | 575.12 | 62 | Bastidor abierto | PCE | 1 | 3250613250461 | 2024-04-08
HWY161HSA | Conex.post. sup./inf. HW2 4P | 766.88 | 62 | Bastidor abierto | PCE | 1 | 3250613250478 | 2024-04-08
HWY246HSA | Separadores de fases 3P HW2 HW4 fijo | 268.63 | 62 | Bastidor abierto | STE | 1 | 3250613250508 | 2024-04-08
HWY247HSA | Separadores de fases 4P HW2 HW4 fijo | 402.63 | 62 | Bastidor abierto | STE | 1 | 3250613250515 | 2024-04-08
HWY248HSA | Separadores fases 3P HW2 HW4 extraíble | 268.63 | 62 | Bastidor abierto | STE | 1 | 3250613250522 | 2024-04-08
HWY249HSA | Separadores fases 4P HW2 HW4 extraíble | 402.63 | 62 | Bastidor abierto | STE | 1 | 3250613250539 | 2024-04-08
HWY261HSA | Adaptador bloqueo por llave en OFF HW2/4 | 318.94 | 62 | Bastidor abierto | PCE | 1 | 3250613250546 | 2024-04-08
HWY265HSA | Bloqueo por candado en OFF HW2/4 (OLP) | 254.44 | 62 | Bastidor abierto | PCE | 1 | 3250613250553 | 2024-04-08
HWY271HSA | Adapt.bloqueo chasis llave Ronis HW2/4 | 318.94 | 62 | Bastidor abierto | PCE | 1 | 3250613250560 | 2024-04-08
HWY362HSA | Pulsador sin enclavamiento OFF HW2 HW4 | 31.25 | 62 | Bastidor abierto | PCE | 1 | 3250613250577 | 2024-04-08
HWW664H | Módulo calibre relé 400A Meter Plus | 419.13 | 62 | Bastidor abierto | PCE | 1 | 3250613162375 | 2024-04-08
HWW665H | Módulo calibre relé 630A Meter Plus | 419.13 | 62 | Bastidor abierto | PCE | 1 | 3250613162382 | 2024-04-08
HWW666H | Módulo calibre relé 800A Meter Plus | 419.13 | 62 | Bastidor abierto | PCE | 1 | 3250613162399 | 2024-04-08
HWW667H | Módulo calibre relé 1000A Meter Plus | 419.13 | 62 | Bastidor abierto | PCE | 1 | 3250613162405 | 2024-04-08
HWW668H | Módulo calibre relé 1250A Meter Plus | 419.13 | 62 | Bastidor abierto | PCE | 1 | 3250613162412 | 2024-04-08
HWW669H | Módulo calibre relé 1600A Meter Plus | 419.13 | 62 | Bastidor abierto | PCE | 1 | 3250613162429 | 2024-04-08
HWW684H | Módulo calibre relé 400A Harmonic | 731.63 | 62 | Bastidor abierto | PCE | 1 | 3250613239534 | 2024-04-08
HWW685H | Módulo calibre relé 630A Harmonic | 731.63 | 62 | Bastidor abierto | PCE | 1 | 3250613239541 | 2024-04-08
HWW686H | Módulo calibre relé 800A Harmonic | 731.63 | 62 | Bastidor abierto | PCE | 1 | 3250613239558 | 2024-04-08
HWW687H | Módulo calibre relé 1000A Harmonic | 731.63 | 62 | Bastidor abierto | PCE | 1 | 3250613239565 | 2024-04-08
HWW688H | Módulo calibre relé 1250A Harmonic | 731.63 | 62 | Bastidor abierto | PCE | 1 | 3250613239572 | 2024-04-08
HWW689H | Módulo calibre relé 1600A Harmonic | 731.63 | 62 | Bastidor abierto | PCE | 1 | 3250613239589 | 2024-04-08
HWW704H | Módulo calibre relé 400A Advanced | 1169.13 | 62 | Bastidor abierto | PCE | 1 | 3250613239657 | 2024-04-08
HWW705H | Módulo calibre relé 630A Advanced | 1169.13 | 62 | Bastidor abierto | PCE | 1 | 3250613239664 | 2024-04-08
HWW706H | Módulo calibre relé 800A Advanced | 1169.13 | 62 | Bastidor abierto | PCE | 1 | 3250613239671 | 2024-04-08
HWW707H | Módulo calibre relé 1000A Advanced | 1169.13 | 62 | Bastidor abierto | PCE | 1 | 3250613239688 | 2024-04-08
HWW708H | Módulo calibre relé 1250A Advanced | 1169.13 | 62 | Bastidor abierto | PCE | 1 | 3250613239695 | 2024-04-08
HWW709H | Módulo calibre relé 1600A Advanced | 1169.13 | 62 | Bastidor abierto | PCE | 1 | 3250613239701 | 2024-04-08
HWW724H | Módulo calibre relé 400A Ultimate | 1669.13 | 62 | Bastidor abierto | PCE | 1 | 3250613239770 | 2024-04-08
HWW725H | Módulo calibre relé 630A Ultimate | 1669.13 | 62 | Bastidor abierto | PCE | 1 | 3250613239787 | 2024-04-08
HWW726H | Módulo calibre relé 800A Ultimate | 1669.13 | 62 | Bastidor abierto | PCE | 1 | 3250613239794 | 2024-04-08
HWW727H | Módulo calibre relé 1000A Ultimate | 1669.13 | 62 | Bastidor abierto | PCE | 1 | 3250613239800 | 2024-04-08
HWW728H | Módulo calibre relé 1250A Ultimate | 1669.13 | 62 | Bastidor abierto | PCE | 1 | 3250613239817 | 2024-04-08
HWW729H | Módulo calibre relé 1600A Ultimate | 1669.13 | 62 | Bastidor abierto | PCE | 1 | 3250613239824 | 2024-04-08
HWX044H | Contacto auxiliar standard HW2/4 (AX) | 138.89 | 62 | Bastidor abierto | PCE | 1 | 3250613151287 | 2024-04-08
HWX045H | Contacto auxiliar st. Bajo nivel HW2/4 (AX) | 138.89 | 62 | Bastidor abierto | PCE | 1 | 3250613151294 | 2024-04-08
HWY701 | Llave Ronis tipo 1 - K1-L1/L4 | 155.56 | 62 | Bastidor abierto | STE | 1 | 3250613137878 | 2024-04-08
HWY702 | Llave Ronis tipo 2 - K2-L2/L4/L5 | 155.56 | 62 | Bastidor abierto | STE | 1 | 3250613137885 | 2024-04-08
HWY703 | Llave Ronis tipo 3 - K3-L3/L5 | 155.56 | 62 | Bastidor abierto | STE | 1 | 3250613137892 | 2024-04-08
HWY704 | Llave Ronis tipo 4 - K4-L4 | 155.56 | 62 | Bastidor abierto | STE | 1 | 3250613137908 | 2024-04-08
HWY705 | Llave Ronis tipo 5 - K5-L5 | 155.56 | 62 | Bastidor abierto | STE | 1 | 3250613137915 | 2024-04-08
HWW463H | Batería de sust. unid. sentinel | 120 | 62 | Bastidor abierto | PCE | 1 | 3250613232214 | 2024-04-08
HW4E316DB | ACB HW4 1600A 3P 66kA extr.p.TU sentinel | 10200.75 | 62 | Bastidor abierto | PCE | 1 | 3250613220235 | 2024-04-08
HW4E316DE | ACB HW4 1600A 3P 66kA extr.p.sentinel EN | 10200.75 | 62 | Bastidor abierto | PCE | 1 | 3250613220242 | 2024-04-08
HW4E316FB | ACB HW4 1600A 3P 66kA fijo TU sentinel | 11687.92 | 62 | Bastidor abierto | PCE | 1 | 3250613220259 | 2024-04-08
HW4E316FE | ACB HW4 1600A 3P 66kA fijo.p.sentinel EN | 11687.92 | 62 | Bastidor abierto | PCE | 1 | 3250613220266 | 2024-04-08
HW4E320DB | ACB HW4 2000A 3P 66kA extr.p.TU sentinel | 13265.71 | 62 | Bastidor abierto | PCE | 1 | 3250613220273 | 2024-04-08
HW4E320DE | ACB HW4 2000A 3P 66kA extr.p.sentinel EN | 13265.71 | 62 | Bastidor abierto | PCE | 1 | 3250613220280 | 2024-04-08
HW4E320FB | ACB HW4 2000A 3P 66kA fijo TU sentinel | 14965.71 | 62 | Bastidor abierto | PCE | 1 | 3250613220297 | 2024-04-08
HW4E320FE | ACB HW4 2000A 3P 66kA fijo.p.sentinel EN | 14965.71 | 62 | Bastidor abierto | PCE | 1 | 3250613220303 | 2024-04-08
HW4E325DB | ACB HW4 2500A 3P 66kA extr.p.TU sentinel | 17381.71 | 62 | Bastidor abierto | PCE | 1 | 3250613220310 | 2024-04-08
HW4E325DE | ACB HW4 2500A 3P 66kA extr.p.sentinel EN | 17381.71 | 62 | Bastidor abierto | PCE | 1 | 3250613220327 | 2024-04-08
HW4E325FB | ACB HW4 2500A 3P 66kA fijo TU sentinel | 18248.74 | 62 | Bastidor abierto | PCE | 1 | 3250613220334 | 2024-04-08
HW4E325FE | ACB HW4 2500A 3P 66kA fijo.p.sentinel EN | 18248.74 | 62 | Bastidor abierto | PCE | 1 | 3250613220341 | 2024-04-08
HW4E332DB | ACB HW4 3200A 3P 66kA extr.p.TU sentinel | 23331.66 | 62 | Bastidor abierto | PCE | 1 | 3250613220358 | 2024-04-08
HW4E332DE | ACB HW4 3200A 3P 66kA extr.p.sentinel EN | 23331.66 | 62 | Bastidor abierto | PCE | 1 | 3250613220365 | 2024-04-08
HW4E332FB | ACB HW4 3200A 3P 66kA fijo TU sentinel | 23845.28 | 62 | Bastidor abierto | PCE | 1 | 3250613220372 | 2024-04-08
HW4E332FE | ACB HW4 3200A 3P 66kA fijo.p.sentinel EN | 23845.28 | 62 | Bastidor abierto | PCE | 1 | 3250613220389 | 2024-04-08
HW4E340DB | ACB HW4 4000A 3P 66kA extr.p.TU sentinel | 30230.14 | 62 | Bastidor abierto | PCE | 1 | 3250613220396 | 2024-04-08
HW4E340DE | ACB HW4 4000A 3P 66kA extr.p.sentinel EN | 30230.14 | 62 | Bastidor abierto | PCE | 1 | 3250613220402 | 2024-04-08
HW4E340FB | ACB HW4 4000A 3P 66kA fijo TU sentinel | 31158.19 | 62 | Bastidor abierto | PCE | 1 | 3250613220419 | 2024-04-08
HW4E340FE | ACB HW4 4000A 3P 66kA fijo.p.sentinel EN | 31158.19 | 62 | Bastidor abierto | PCE | 1 | 3250613220426 | 2024-04-08
HW4E416DB | ACB HW4 1600A 4P 66kA extr.p.TU sentinel | 15800 | 62 | Bastidor abierto | PCE | 1 | 3250613220518 | 2024-04-08
HW4E416DE | ACB HW4 1600A 4P 66kA extr.p.sentinel EN | 15800 | 62 | Bastidor abierto | PCE | 1 | 3250613220525 | 2024-04-08
HW4E416FB | ACB HW4 1600A 4P 66kA fijo TU sentinel | 15995 | 62 | Bastidor abierto | PCE | 1 | 3250613220532 | 2024-04-08
HW4E416FE | ACB HW4 1600A 4P 66kA fijo.p.sentinel EN | 15995 | 62 | Bastidor abierto | PCE | 1 | 3250613220549 | 2024-04-08
HW4E420DB | ACB HW4 2000A 4P 66kA extr.p.TU sentinel | 16146 | 62 | Bastidor abierto | PCE | 1 | 3250613220556 | 2024-04-08
HW4E420DE | ACB HW4 2000A 4P 66kA extr.p.sentinel EN | 16146 | 62 | Bastidor abierto | PCE | 1 | 3250613220563 | 2024-04-08
HW4E420FB | ACB HW4 2000A 4P 66kA fijo TU sentinel | 17806.21 | 62 | Bastidor abierto | PCE | 1 | 3250613220570 | 2024-04-08
HW4E420FE | ACB HW4 2000A 4P 66kA fijo.p.sentinel EN | 17806.21 | 62 | Bastidor abierto | PCE | 1 | 3250613220587 | 2024-04-08
HW4E425DB | ACB HW4 2500A 4P 66kA extr.p.TU sentinel | 19369.5 | 62 | Bastidor abierto | PCE | 1 | 3250613220594 | 2024-04-08
HW4E425DE | ACB HW4 2500A 4P 66kA extr.p.sentinel EN | 19369.5 | 62 | Bastidor abierto | PCE | 1 | 3250613220600 | 2024-04-08
HW4E425FB | ACB HW4 2500A 4P 66kA fijo TU sentinel | 22016.79 | 62 | Bastidor abierto | PCE | 1 | 3250613220617 | 2024-04-08
HW4E425FE | ACB HW4 2500A 4P 66kA fijo.p.sentinel EN | 22016.79 | 62 | Bastidor abierto | PCE | 1 | 3250613220624 | 2024-04-08
HW4E432DB | ACB HW4 3200A 4P 66kA extr.p.TU sentinel | 28796.02 | 62 | Bastidor abierto | PCE | 1 | 3250613220631 | 2024-04-08
HW4E432DE | ACB HW4 3200A 4P 66kA extr.p.sentinel EN | 28796.02 | 62 | Bastidor abierto | PCE | 1 | 3250613220648 | 2024-04-08
HW4E432FB | ACB HW4 3200A 4P 66kA fijo TU sentinel | 30021.86 | 62 | Bastidor abierto | PCE | 1 | 3250613220655 | 2024-04-08
HW4E432FE | ACB HW4 3200A 4P 66kA fijo.p.sentinel EN | 30021.86 | 62 | Bastidor abierto | PCE | 1 | 3250613220662 | 2024-04-08
HW4E440DB | ACB HW4 4000A 4P 66kA extr.p.TU sentinel | 40700.11 | 62 | Bastidor abierto | PCE | 1 | 3250613220679 | 2024-04-08
HW4E440DE | ACB HW4 4000A 4P 66kA extr.p.sentinel EN | 40700.11 | 62 | Bastidor abierto | PCE | 1 | 3250613220686 | 2024-04-08
HW4E440FB | ACB HW4 4000A 4P 66kA fijo TU sentinel | 40937.48 | 62 | Bastidor abierto | PCE | 1 | 3250613220693 | 2024-04-08
HW4E440FE | ACB HW4 4000A 4P 66kA fijo.p.sentinel EN | 40937.48 | 62 | Bastidor abierto | PCE | 1 | 3250613220709 | 2024-04-08
HW4S316DB | ACB HW4 1600A 3P 85kA extr.p.TU sentinel | 11730.86 | 62 | Bastidor abierto | PCE | 1 | 3250613221355 | 2024-04-08
HW4S316DE | ACB HW4 1600A 3P 85kA extr.p.sentinel EN | 11730.86 | 62 | Bastidor abierto | PCE | 1 | 3250613221362 | 2024-04-08
HW4S316FB | ACB HW4 1600A 3P 85kA fijo TU sentinel | 13441.11 | 62 | Bastidor abierto | PCE | 1 | 3250613221379 | 2024-04-08
HW4S316FE | ACB HW4 1600A 3P 85kA fijo.p.sentinel EN | 13441.11 | 62 | Bastidor abierto | PCE | 1 | 3250613221386 | 2024-04-08
HW4S320DB | ACB HW4 2000A 3P 85kA extr.p.TU sentinel | 15255.57 | 62 | Bastidor abierto | PCE | 1 | 3250613221393 | 2024-04-08
HW4S320DE | ACB HW4 2000A 3P 85kA extr.p.sentinel EN | 15255.57 | 62 | Bastidor abierto | PCE | 1 | 3250613221409 | 2024-04-08
HW4S320FB | ACB HW4 2000A 3P 85kA fijo TU sentinel | 15803.83 | 62 | Bastidor abierto | PCE | 1 | 3250613221416 | 2024-04-08
HW4S320FE | ACB HW4 2000A 3P 85kA fijo.p.sentinel EN | 15803.83 | 62 | Bastidor abierto | PCE | 1 | 3250613221423 | 2024-04-08
HW4S325DB | ACB HW4 2500A 3P 85kA extr.p.TU sentinel | 19132.78 | 62 | Bastidor abierto | PCE | 1 | 3250613221430 | 2024-04-08
HW4S325DE | ACB HW4 2500A 3P 85kA extr.p.sentinel EN | 19132.78 | 62 | Bastidor abierto | PCE | 1 | 3250613221447 | 2024-04-08
HW4S325FB | ACB HW4 2500A 3P 85kA fijo TU sentinel | 20622.94 | 62 | Bastidor abierto | PCE | 1 | 3250613221454 | 2024-04-08
HW4S325FE | ACB HW4 2500A 3P 85kA fijo.p.sentinel EN | 20622.94 | 62 | Bastidor abierto | PCE | 1 | 3250613221461 | 2024-04-08
HW4S332DB | ACB HW4 3200A 3P 85kA extr.p.TU sentinel | 26939.1 | 62 | Bastidor abierto | PCE | 1 | 3250613221478 | 2024-04-08
HW4S332DE | ACB HW4 3200A 3P 85kA extr.p.sentinel EN | 26939.1 | 62 | Bastidor abierto | PCE | 1 | 3250613221485 | 2024-04-08
HW4S332FB | ACB HW4 3200A 3P 85kA fijo TU sentinel | 26991 | 62 | Bastidor abierto | PCE | 1 | 3250613221492 | 2024-04-08
HW4S332FE | ACB HW4 3200A 3P 85kA fijo.p.sentinel EN | 26991 | 62 | Bastidor abierto | PCE | 1 | 3250613221508 | 2024-04-08
HW4S340DB | ACB HW4 4000A 3P 85kA extr.p.TU sentinel | 37930.45 | 62 | Bastidor abierto | PCE | 1 | 3250613221515 | 2024-04-08
HW4S340DE | ACB HW4 4000A 3P 85kA extr.p.sentinel EN | 37930.45 | 62 | Bastidor abierto | PCE | 1 | 3250613221522 | 2024-04-08
HW4S340FB | ACB HW4 4000A 3P 85kA fijo TU sentinel | 35117.75 | 62 | Bastidor abierto | PCE | 1 | 3250613221539 | 2024-04-08
HW4S340FE | ACB HW4 4000A 3P 85kA fijo.p.sentinel EN | 35117.75 | 62 | Bastidor abierto | PCE | 1 | 3250613221546 | 2024-04-08
HW4S416DB | ACB HW4 1600A 4P 85kA extr.p.TU sentinel | 18170 | 62 | Bastidor abierto | PCE | 1 | 3250613221638 | 2024-04-08
HW4S416DE | ACB HW4 1600A 4P 85kA extr.p.sentinel EN | 18170 | 62 | Bastidor abierto | PCE | 1 | 3250613221645 | 2024-04-08
HW4S416FB | ACB HW4 1600A 4P 85kA fijo TU sentinel | 18394.25 | 62 | Bastidor abierto | PCE | 1 | 3250613221652 | 2024-04-08
HW4S416FE | ACB HW4 1600A 4P 85kA fijo.p.sentinel EN | 18394.25 | 62 | Bastidor abierto | PCE | 1 | 3250613221669 | 2024-04-08
HW4S420DB | ACB HW4 2000A 4P 85kA extr.p.TU sentinel | 18567.9 | 62 | Bastidor abierto | PCE | 1 | 3250613221676 | 2024-04-08
HW4S420DE | ACB HW4 2000A 4P 85kA extr.p.sentinel EN | 18567.9 | 62 | Bastidor abierto | PCE | 1 | 3250613221683 | 2024-04-08
HW4S420FB | ACB HW4 2000A 4P 85kA fijo TU sentinel | 18803.41 | 62 | Bastidor abierto | PCE | 1 | 3250613221690 | 2024-04-08
HW4S420FE | ACB HW4 2000A 4P 85kA fijo.p.sentinel EN | 18803.41 | 62 | Bastidor abierto | PCE | 1 | 3250613221706 | 2024-04-08
HW4S425DB | ACB HW4 2500A 4P 85kA extr.p.TU sentinel | 22082.58 | 62 | Bastidor abierto | PCE | 1 | 3250613221713 | 2024-04-08
HW4S425DE | ACB HW4 2500A 4P 85kA extr.p.sentinel EN | 22082.58 | 62 | Bastidor abierto | PCE | 1 | 3250613221720 | 2024-04-08
HW4S425FB | ACB HW4 2500A 4P 85kA fijo TU sentinel | 24218.47 | 62 | Bastidor abierto | PCE | 1 | 3250613221737 | 2024-04-08
HW4S425FE | ACB HW4 2500A 4P 85kA fijo.p.sentinel EN | 24218.47 | 62 | Bastidor abierto | PCE | 1 | 3250613221744 | 2024-04-08
HW4S432DB | ACB HW4 3200A 4P 85kA extr.p.TU sentinel | 31340.44 | 62 | Bastidor abierto | PCE | 1 | 3250613221751 | 2024-04-08
HW4S432DE | ACB HW4 3200A 4P 85kA extr.p.sentinel EN | 31340.44 | 62 | Bastidor abierto | PCE | 1 | 3250613221768 | 2024-04-08
HW4S432FB | ACB HW4 3200A 4P 85kA fijo TU sentinel | 31759.07 | 62 | Bastidor abierto | PCE | 1 | 3250613221775 | 2024-04-08
HW4S432FE | ACB HW4 3200A 4P 85kA fijo.p.sentinel EN | 31759.07 | 62 | Bastidor abierto | PCE | 1 | 3250613221782 | 2024-04-08
HW4S440DB | ACB HW4 4000A 4P 85kA extr.p.TU sentinel | 49846.8 | 62 | Bastidor abierto | PCE | 1 | 3250613221799 | 2024-04-08
HW4S440DE | ACB HW4 4000A 4P 85kA extr.p.sentinel EN | 49846.8 | 62 | Bastidor abierto | PCE | 1 | 3250613221805 | 2024-04-08
HW4S440FB | ACB HW4 4000A 4P 85kA fijo TU sentinel | 46657.22 | 62 | Bastidor abierto | PCE | 1 | 3250613221812 | 2024-04-08
HW4S440FE | ACB HW4 4000A 4P 85kA fijo.p.sentinel EN | 46657.22 | 62 | Bastidor abierto | PCE | 1 | 3250613221829 | 2024-04-08
HW4P316DB | ACB HW4 1600A 3P 120kA extr. TU sentinel | 18838.27 | 62 | Bastidor abierto | PCE | 1 | 3250613220792 | 2024-04-08
HW4P316DE | ACB HW4 1600A 3P 120kA extr. sentinel EN | 18838.27 | 62 | Bastidor abierto | PCE | 1 | 3250613220808 | 2024-04-08
HW4P316FB | ACB HW4 1600A 3P 120kA fijo TU sentinel | 18855.51 | 62 | Bastidor abierto | PCE | 1 | 3250613220815 | 2024-04-08
HW4P316FE | ACB HW4 1600A 3P 120kA fijo.sentinel EN | 18855.51 | 62 | Bastidor abierto | PCE | 1 | 3250613220822 | 2024-04-08
HW4P320DB | ACB HW4 2000A 3P 120kA extr.TU sentinel | 22033.88 | 62 | Bastidor abierto | PCE | 1 | 3250613220839 | 2024-04-08
HW4P320DE | ACB HW4 2000A 3P 120kA extr.sentinel EN | 22033.88 | 62 | Bastidor abierto | PCE | 1 | 3250613220846 | 2024-04-08
HW4P320FB | ACB HW4 2000A 3P 120kA fijo TU sentinel | 22508.39 | 62 | Bastidor abierto | PCE | 1 | 3250613220853 | 2024-04-08
HW4P320FE | ACB HW4 2000A 3P 120kA fijo sentinel EN | 22508.39 | 62 | Bastidor abierto | PCE | 1 | 3250613220860 | 2024-04-08
HW4P325DB | ACB HW4 2500A 3P 120kA extr.TU sentinel | 27345.29 | 62 | Bastidor abierto | PCE | 1 | 3250613220877 | 2024-04-08
HW4P325DE | ACB HW4 2500A 3P 120kA extr.sentinel EN | 27345.29 | 62 | Bastidor abierto | PCE | 1 | 3250613220884 | 2024-04-08
HW4P325FB | ACB HW4 2500A 3P 120kA fijo TU sentinel | 25484.36 | 62 | Bastidor abierto | PCE | 1 | 3250613220891 | 2024-04-08
HW4P325FE | ACB HW4 2500A 3P 120kA fijo.sentinel EN | 25484.36 | 62 | Bastidor abierto | PCE | 1 | 3250613220907 | 2024-04-08
HW4P332DB | ACB HW4 3200A 3P 120kA extr.TU sentinel | 32120.7 | 62 | Bastidor abierto | PCE | 1 | 3250613220914 | 2024-04-08
HW4P332DE | ACB HW4 3200A 3P 120kA extr.sentinel EN | 32120.7 | 62 | Bastidor abierto | PCE | 1 | 3250613220921 | 2024-04-08
HW4P332FB | ACB HW4 3200A 3P 120kA fijo TU sentinel | 31329.31 | 62 | Bastidor abierto | PCE | 1 | 3250613220938 | 2024-04-08
HW4P332FE | ACB HW4 3200A 3P 120kA fijo.sentinel EN | 31329.31 | 62 | Bastidor abierto | PCE | 1 | 3250613220945 | 2024-04-08
HW4P340DB | ACB HW4 4000A 3P 120kA extr.TU sentinel | 40214.47 | 62 | Bastidor abierto | PCE | 1 | 3250613220952 | 2024-04-08
HW4P340DE | ACB HW4 4000A 3P 120kA extr.sentinel EN | 40214.47 | 62 | Bastidor abierto | PCE | 1 | 3250613220969 | 2024-04-08
HW4P340FB | ACB HW4 4000A 3P 120kA fijo TU sentinel | 38629.52 | 62 | Bastidor abierto | PCE | 1 | 3250613220976 | 2024-04-08
HW4P340FE | ACB HW4 4000A 3P 120kA fijo.sentinel EN | 38629.52 | 62 | Bastidor abierto | PCE | 1 | 3250613220983 | 2024-04-08
HW4P416DB | ACB HW4 1600A 4P 120kA extr.TU sentinel | 22087.79 | 62 | Bastidor abierto | PCE | 1 | 3250613221072 | 2024-04-08
HW4P416DE | ACB HW4 1600A 4P 120kA extr.sentinel EN | 22087.79 | 62 | Bastidor abierto | PCE | 1 | 3250613221089 | 2024-04-08
HW4P416FB | ACB HW4 1600A 4P 120kA fijo TU sentinel | 21975.55 | 62 | Bastidor abierto | PCE | 1 | 3250613221096 | 2024-04-08
HW4P416FE | ACB HW4 1600A 4P 120kA fijo.sentinel EN | 21975.55 | 62 | Bastidor abierto | PCE | 1 | 3250613221102 | 2024-04-08
HW4P420DB | ACB HW4 2000A 4P 120kA extr.TU sentinel | 27996.71 | 62 | Bastidor abierto | PCE | 1 | 3250613221119 | 2024-04-08
HW4P420DE | ACB HW4 2000A 4P 120kA extr.sentinel EN | 27996.71 | 62 | Bastidor abierto | PCE | 1 | 3250613221126 | 2024-04-08
HW4P420FB | ACB HW4 2000A 4P 120kA fijo TU sentinel | 26884.8 | 62 | Bastidor abierto | PCE | 1 | 3250613221133 | 2024-04-08
HW4P420FE | ACB HW4 2000A 4P 120kA fijo sentinel EN | 26884.8 | 62 | Bastidor abierto | PCE | 1 | 3250613221140 | 2024-04-08
HW4P425DB | ACB HW4 2500A 4P 120kA extr.TU sentinel | 30830.58 | 62 | Bastidor abierto | PCE | 1 | 3250613221157 | 2024-04-08
HW4P425DE | ACB HW4 2500A 4P 120kA extr.sentinel EN | 30830.58 | 62 | Bastidor abierto | PCE | 1 | 3250613221164 | 2024-04-08
HW4P425FB | ACB HW4 2500A 4P 120kA fijo TU sentinel | 30342.76 | 62 | Bastidor abierto | PCE | 1 | 3250613221171 | 2024-04-08
HW4P425FE | ACB HW4 2500A 4P 120kA fijo.sentinel EN | 30342.76 | 62 | Bastidor abierto | PCE | 1 | 3250613221188 | 2024-04-08
HW4P432DB | ACB HW4 3200A 4P 120kA extr.TU sentinel | 40701.48 | 62 | Bastidor abierto | PCE | 1 | 3250613221195 | 2024-04-08
HW4P432DE | ACB HW4 3200A 4P 120kA extr.sentinel EN | 40701.48 | 62 | Bastidor abierto | PCE | 1 | 3250613221201 | 2024-04-08
HW4P432FB | ACB HW4 3200A 4P 120kA fijo TU sentinel | 40285.74 | 62 | Bastidor abierto | PCE | 1 | 3250613221218 | 2024-04-08
HW4P432FE | ACB HW4 3200A 4P 120kA fijo.sentinel EN | 40285.74 | 62 | Bastidor abierto | PCE | 1 | 3250613221225 | 2024-04-08
HW4P440DB | ACB HW4 4000A 4P 120kA extr.TU sentinel | 54203.5 | 62 | Bastidor abierto | PCE | 1 | 3250613221232 | 2024-04-08
HW4P440DE | ACB HW4 4000A 4P 120kA extr.sentinel EN | 54203.5 | 62 | Bastidor abierto | PCE | 1 | 3250613221249 | 2024-04-08
HW4P440FB | ACB HW4 4000A 4P 120kA fijo TU sentinel | 50237.6 | 62 | Bastidor abierto | PCE | 1 | 3250613221256 | 2024-04-08
HW4P440FE | ACB HW4 4000A 4P 120kA fijo.sentinel EN | 50237.6 | 62 | Bastidor abierto | PCE | 1 | 3250613221263 | 2024-04-08
HW4W316DS | Int. maniobra HW4 1600A 3P extraíble | 9996.74 | 62 | Bastidor abierto | PCE | 1 | 3250613221874 | 2024-04-08
HW4W316FS | Int. maniobra HW4 1600A 3P fijo | 11454.17 | 62 | Bastidor abierto | PCE | 1 | 3250613221881 | 2024-04-08
HW4W320DS | Int. maniobra HW4 2000A 3P extraíble | 12668.75 | 62 | Bastidor abierto | PCE | 1 | 3250613221898 | 2024-04-08
HW4W320FS | Int. maniobra HW4 2000A 3P fijo | 14217.43 | 62 | Bastidor abierto | PCE | 1 | 3250613221904 | 2024-04-08
HW4W325DS | Int. maniobra HW4 2500A 3P extraíble | 16512.62 | 62 | Bastidor abierto | PCE | 1 | 3250613221911 | 2024-04-08
HW4W325FS | Int. maniobra HW4 2500A 3P fijo | 17336.3 | 62 | Bastidor abierto | PCE | 1 | 3250613221928 | 2024-04-08
HW4W332DS | Int. maniobra HW4 3200A 3P extraíble | 22165.08 | 62 | Bastidor abierto | PCE | 1 | 3250613221935 | 2024-04-08
HW4W332FS | Int. maniobra HW4 3200A 3P fijo | 22653.02 | 62 | Bastidor abierto | PCE | 1 | 3250613221942 | 2024-04-08
HW4W340DS | Int. maniobra HW4 4000A 3P extraíble | 28718.63 | 62 | Bastidor abierto | PCE | 1 | 3250613221959 | 2024-04-08
HW4W340FS | Int. maniobra HW4 4000A 3P fijo | 29600.28 | 62 | Bastidor abierto | PCE | 1 | 3250613221966 | 2024-04-08
HW4W416DS | Int. maniobra HW4 1600A 4P extraíble | 15484 | 62 | Bastidor abierto | PCE | 1 | 3250613222017 | 2024-04-08
HW4W416FS | Int. maniobra HW4 1600A 4P fijo | 15675.1 | 62 | Bastidor abierto | PCE | 1 | 3250613222024 | 2024-04-08
HW4W420DS | Int. maniobra HW4 2000A 4P extraíble | 15419.43 | 62 | Bastidor abierto | PCE | 1 | 3250613222031 | 2024-04-08
HW4W420FS | Int. maniobra HW4 2000A 4P fijo | 16915.9 | 62 | Bastidor abierto | PCE | 1 | 3250613222048 | 2024-04-08
HW4W425DS | Int. maniobra HW4 2500A 4P extraíble | 18401.02 | 62 | Bastidor abierto | PCE | 1 | 3250613222055 | 2024-04-08
HW4W425FS | Int. maniobra HW4 2500A 4P fijo | 20915.95 | 62 | Bastidor abierto | PCE | 1 | 3250613222062 | 2024-04-08
HW4W432DS | Int. maniobra HW4 3200A 4P extraíble | 27356.21 | 62 | Bastidor abierto | PCE | 1 | 3250613222079 | 2024-04-08
HW4W432FS | Int. maniobra HW4 3200A 4P fijo | 28520.77 | 62 | Bastidor abierto | PCE | 1 | 3250613222086 | 2024-04-08
HW4W440DS | Int. maniobra HW4 4000A 4P extraíble | 38665.11 | 62 | Bastidor abierto | PCE | 1 | 3250613222093 | 2024-04-08
HW4W440FS | Int. maniobra HW4 4000A 4P fijo | 38890.61 | 62 | Bastidor abierto | PCE | 1 | 3250613222109 | 2024-04-08
HW4C3PH | Chasis ACB HW4 3P | 7780 | 62 | Bastidor abierto | PCE | 1 | 3250613220112 | 2024-04-08
HW4C4PH | Chasis ACB HW4 4P | 10300 | 62 | Bastidor abierto | PCE | 1 | 3250613220143 | 2024-04-08
HWY068H | Conex. post.-sup/inf.1000-2500A- HW4 3P | 611 | 62 | Bastidor abierto | STE | 1 | 3250613183875 | 2024-04-08
HWY069H | Conex. post.-sup/inf.1000-2500A- HW4 4P | 814 | 62 | Bastidor abierto | STE | 1 | 3250613183882 | 2024-04-08
HWY099H | Tapa protección bornes HW4 fijo | 200 | 62 | Bastidor abierto | PCE | 1 | 3250613235093 | 2024-04-08
HWY100H | Tapa protección bornes HW4 extr. | 250 | 62 | Bastidor abierto | PCE | 1 | 3250613235109 | 2024-04-08
HWY168H | Conex. post.-sup/inf.3200-4000A- HW4 3P | 1333.33 | 62 | Bastidor abierto | STE | 1 | 3250613183912 | 2024-04-08
HWY169H | Conex. post.-sup/inf.3200-4000A- HW4 4P | 2000 | 62 | Bastidor abierto | STE | 1 | 3250613183929 | 2024-04-08
HWW472H | Módulo calibre relé 3200A | 207.13 | 62 | Bastidor abierto | PCE | 1 | 3250613232306 | 2024-04-08
HWW473H | Módulo calibre relé 4000A | 207.13 | 62 | Bastidor abierto | PCE | 1 | 3250613232313 | 2024-04-08
HWW672H | Módulo calibre relé 3200A Meter Plus | 419.13 | 62 | Bastidor abierto | PCE | 1 | 3250613162450 | 2024-04-08
HWW673H | Módulo calibre relé 4000A Meter Plus | 419.13 | 62 | Bastidor abierto | PCE | 1 | 3250613162467 | 2024-04-08
HWW692H | Módulo calibre relé 3200A Harmonic | 731.63 | 62 | Bastidor abierto | PCE | 1 | 3250613239619 | 2024-04-08
HWW693H | Módulo calibre relé 4000A Harmonic | 731.63 | 62 | Bastidor abierto | PCE | 1 | 3250613239626 | 2024-04-08
HWW712H | Módulo calibre relé 3200A Advanced | 1169.13 | 62 | Bastidor abierto | PCE | 1 | 3250613239732 | 2024-04-08
HWW713H | Módulo calibre relé 4000A Advanced | 1169.13 | 62 | Bastidor abierto | PCE | 1 | 3250613239749 | 2024-04-08
HWW732H | Módulo calibre relé 3200A Ultimate | 1669.13 | 62 | Bastidor abierto | PCE | 1 | 3250613239855 | 2024-04-08
HWW733H | Módulo calibre relé 4000A Ultimate | 1669.13 | 62 | Bastidor abierto | PCE | 1 | 3250613239862 | 2024-04-08
HWX059H | Sensor de posición para COM HW4 HW6 | 186.25 | 62 | Bastidor abierto | PCE | 1 | 3250613123109 | 2024-04-08
HWY068HSA | Conex. post.-sup/inf.1000-2500A- HW4 3P | 611 | 62 | Bastidor abierto | STE | 1 | 3250613250362 | 2024-04-08
HWY069HSA | Conex. post.-sup/inf.1000-2500A- HW4 4P | 814 | 62 | Bastidor abierto | STE | 1 | 3250613250379 | 2024-04-08
HWY099HSA | Tapa protección bornes HW4 fijo | 200 | 62 | Bastidor abierto | PCE | 1 | 3250613250423 | 2024-04-08
HWY100HSA | Tapa protección bornes HW4 extr. | 250 | 62 | Bastidor abierto | PCE | 1 | 3250613250430 | 2024-04-08
HWY168HSA | Conex. post.-sup/inf.3200-4000A- HW4 3P | 1333.33 | 62 | Bastidor abierto | STE | 1 | 3250613250485 | 2024-04-08
HWY169HSA | Conex. post.-sup/inf.3200-4000A- HW4 4P | 2000 | 62 | Bastidor abierto | STE | 1 | 3250613250492 | 2024-04-08
HWW472HSA | Módulo calibre relé 3200A | 207.13 | 62 | Bastidor abierto | PCE | 1 | 3250613250027 | 2024-04-08
HWW473HSA | Módulo calibre relé 4000A | 207.13 | 62 | Bastidor abierto | PCE | 1 | 3250613250034 | 2024-04-08
HWW672HSA | Módulo calibre relé 3200A Meter Plus | 419.13 | 62 | Bastidor abierto | PCE | 1 | 3250613245559 | 2024-04-08
HWW673HSA | Módulo calibre relé 4000A Meter Plus | 419.13 | 62 | Bastidor abierto | PCE | 1 | 3250613245566 | 2024-04-08
HWW692HSA | Módulo calibre relé 3200A Harmonic | 731.63 | 62 | Bastidor abierto | PCE | 1 | 3250613245672 | 2024-04-08
HWW693HSA | Módulo calibre relé 4000A Harmonic | 731.63 | 62 | Bastidor abierto | PCE | 1 | 3250613245689 | 2024-04-08
HWW712HSA | Módulo calibre relé 3200A Advanced | 1169.13 | 62 | Bastidor abierto | PCE | 1 | 3250613245795 | 2024-04-08
HWW713HSA | Módulo calibre relé 4000A Advanced | 1169.13 | 62 | Bastidor abierto | PCE | 1 | 3250613245801 | 2024-04-08
HWW732HSA | Módulo calibre relé 3200A Ultimate | 1669.13 | 62 | Bastidor abierto | PCE | 1 | 3250613245917 | 2024-04-08
HWW733HSA | Módulo calibre relé 4000A Ultimate | 1669.13 | 62 | Bastidor abierto | PCE | 1 | 3250613245924 | 2024-04-08
HWY230H | Placa interenclavamiento mec.HW1 fijo 3C | 640 | 62 | Bastidor abierto | PCE | 1 | 3250613232993 | 2024-04-08
HWY231H | Placa interenclavamiento mec.HW1 extr.3C | 640 | 62 | Bastidor abierto | PCE | 1 | 3250613146030 | 2024-04-08
HWY234H | Placa interenclavamiento mec.HW1 fijo 3S | 640 | 62 | Bastidor abierto | PCE | 1 | 3250613141578 | 2024-04-08
HWY235H | Placa interenclavamiento mec.HW1 extr.3S | 640 | 62 | Bastidor abierto | PCE | 1 | 3250613141585 | 2024-04-08
HWY288H | Marco embellecedor para HW4 fijo | 295.57 | 62 | Bastidor abierto | PCE | 1 | 3250613166342 | 2024-04-08
HWY289H | Marco embellecedor para HW4 extraíble | 295.57 | 62 | Bastidor abierto | PCE | 1 | 3250613166359 | 2024-04-08
HWY972H | Sensor ext. neutro 1000-4000A HW4 (ENCT) | 3319 | 62 | Bastidor abierto | PCE | 1 | 3250613151157 | 2024-04-08
HWY980H | Cable para ENCT hw+ | 25 | 62 | Bastidor abierto | PCE | 1 | 3250613146177 | 2024-04-08

## Ref.eliminada
Ref. eliminada | Descripción
EN145 | Relé interfase MBT/BT 1conmut. 5A, 250V
EN146 | Relé interfase BT/MBT 1conmut.,5A, 250V
MP205E | Int.aut.serie MP 2P 5A ICP-M 6KA
MP208E | Int.aut.serie MP 2P 7.5A ICP-M 6KA
MP210E | Int.aut.serie MP 2P 10A ICP-M 6KA
MP215E | Int.aut.serie MP 2P 15A ICP-M 6KA
MP220E | Int.aut.serie MP 2P 20A ICP-M 6KA
MP225E | Int.aut.serie MP 2P 25A ICP-M 6KA
MP230E | Int.aut.serie MP 2P 30A ICP-M 6KA
MP235E | Int.aut.serie MP 2P 35A ICP-M 6KA
MP240E | Int.aut.serie MP 2P 40A ICP-M 6KA
MP245E | Int.aut.serie MP 2P 45A ICP-M 6KA
MP250E | Int.aut.serie MP 2P 50A ICP-M 6KA
MP263E | Int.aut.serie MP 2P 63A ICP-M 6KA
MP405E | Int.aut.serie MP 4P 5A ICP-M 6KA
MP408E | Int.aut.serie MP 4P 7.5A ICP-M 6KA
MP410E | Int.aut.serie MP 4P 10A ICP-M 6KA
MP415E | Int.aut.serie MP 4P 15A ICP-M 6KA
MP420E | Int.aut.serie MP 4P 20A ICP-M 6KA
MP425E | Int.aut.serie MP 4P 25A ICP-M 6KA
MP430E | Int.aut.serie MP 4P 30A ICP-M 6KA
MP435E | Int.aut.serie MP 4P 35A ICP-M 6KA
MP440E | Int.aut.serie MP 4P 40A ICP-M 6KA
MP445E | Int.aut.serie MP 4P 45A ICP-M 6KA
MP450E | Int.aut.serie MP 4P 50A ICP-M 6KA
MP463E | Int.aut.serie MP 4P 63A ICP-M 6KA
MZN174 | Mando rotativo ICP
SM500 | Voltímetro analógico 0-500V
SM005 | Amper. analóg., 0-5A, lectura directa
SM015 | Amper. analóg., 0-15A, lectura directa
SM030 | Amper. analóg., 0-30A, lectura directa
SM050 | Amper. analóg.0-50A, lect.c/transf.SR050
SM100 | Amper. analóg.0-100A,lect.c/transf.SR100
SM150 | Amper. analóg.0-150A,lect.c/transf.SR150
SM250 | Amper. analóg.0-250A,lect.c/transf.SR250
SM400 | Amper. analóg.0-400A,lect.c/transf.SR400
SM600 | Amper. analóg.0-600A,lect.c/transf.SR600
SM501 | Voltímetro digital 0-500V
SM020 | Amper. digit. 0-20A, lectura directa
SM151 | Amper. digit. 0-150A lect.c/transf.SR150
SM401 | Amper. digit. 0-400A lect.c/transf.SR400
SM601 | Amper. digit.0-600A, lect.c/transf.SR600
EH209 | Int. hor.diario básico, s/ reserva 2M
EH210 | Int. hor. diario 16A,1conm.,s/reserva 2M
EH211 | Int. hor. diario 16A,1conm.,c/reserva 2M
EG103 | Program. seman.1 vía, 56 man/día, 1conm
EG103B | Programador digital 1 vias s/llave
EG103E | Prog sem 1vía 56man/día 2mód c/llav Evol
EG103V | Prog sem 1vía 56man/día 2mód c/llav Mult
EG203 | Program. seman. 2 vías, 56m/día, 2 conm
EG203B | Programador digital 2vias s/llave
EG203E | Prog sem 2vía 56man/día 2mód c/llav Evol
EG403E | Programador digital semanal 4 vías
EG293B | Programador digital anual 2 vías
EG493E | Programador digital anual 4 vías
EE180 | Program. astronóm.1 vía, 56m/día, 1conm
EE181 | Program. astronóm. 2 vías, 56m/día,2conm
EG003G | Interface program. llaves
EG007 | Llave programación para EG493E/293B/403E
EE635 | Proyector LED 8W blanco
EE645 | Proyector LED 8W negro
EE636 | Proyector LED 12W blanco
EE646 | Proyector LED 12W negro
EE637 | Proyector LED 20W blanco
EE647 | Proyector LED 20W negro
EE638 | Proyector LED 30W blanco
EE648 | Proyector LED 30W negro
EE631 | Proyector LED 8W + detector mov. blanco
EE641 | Proyector LED 8W + detector mov. negro
EE632 | Proyector LED 12W + detector mov. blanco
EE642 | Proyector LED 12W + detector mov. negro
EE633 | Proyector LED 20W + detector mov. blanco
EE643 | Proyector LED 20W + detector mov. negro
EE634 | Proyector LED 30W + detector mov. blanco
EE644 | Proyector LED 30W + detector mov. negro
EE600 | Proyector LED 60w + Detector movimiento
LF1001009010 | Minicanal LF 10x12 Blanco
LF1001009010A | Minicanal LF 10x12 Blanco Adhesiva
LF1001039010 | 10 Ángulos exteriores LF 10x12 Blanco
LF1001049010 | 10 Ángulos interiores LF 10x12 Blanco
LF1001059010 | 10 Ángulos planos LF 10x12 Blanco
LF1501509010 | Minicanal LF 15x15 Blanco
LF1501509010A | Minicanal LF 15x15 Blanco Adhesiva
LF1501539010 | 10 Ángulos exteriores LF 15x15 Blanco
LF1501549010 | 10 Ángulos interiores LF 15x15 Blanco
LF1501559010 | 10 Ángulos planos LF 15x15 Blanco
LFC0600939010 | 10 Ángulos exteriores LFC 6x9 Blanco
LFC0600949010 | 10 Ángulos interiores LFC 6x9 Blanco
LFC0600959010 | 10 Ángulos planos LFC 6x9 Blanco
LFC060099010A | Minicanal LFC 6x9 Blanco Adhesiva
LFC1001539010 | 10 Ángulos exteriores LFC 10x15 Blanco
LFC1001549010 | 10 Ángulos interiores LFC 10x15 Blanco
LFC1001559010 | 10 Ángulos planos LFC 10x15 Blanco
LFC100159010A | Minicanal LF 10x15 Blanco Adhesiva
ATA707599010 | Caja derivación ATA/LF 75x75 Blanco
ATA711599010 | Caja derivación ATA/LF 115x115 Blanco
LF1001069010 | 10 Tapas finales LF 10x12 Blanco
LF1001079010 | 10 Juntas unión LF 10x12 Blanco
LF1001089010 | 10 Derivación T LF 10x12 Blanco
LF1501569010 | 10 Tapas finales LF 15x15 Blanco
LF1501579010 | 10 Juntas unión LF 15x15 Blanco
LF1501589010 | 10 Derivación T LF 15x15 Blanco
LFC0600969010 | 10 Tapas finales LFC 6x9 Blanco
LFC0600979010 | 10 Juntas unión LFC 6x9 Blanco
LFC0600989010 | 10 Derivación T LFC 6x9 Blanco
LFC1001569010 | 10 Tapas finales LFC 10x15 Blanco
LFC1001579010 | 10 Juntas unión LFC 10x15 Blanco
LFC1001589010 | 10 Derivación T LFC 10x15 Blanco
LF2002009010 | Minicanal LF 20x20 Blanco
LF2002009010A | Minicanal LF 20x20 Blanco Adhesiva
LF2003509010 | Minicanal LF 20x35 Blanco
LF2003509010A | Minicanal LF 20x35 Blanco Adhesiva
LF2003609010 | Minicanal LF 20x35 Blanco 2comp.
M61419010 | Ángulo interior LF 20x35 Blanco
M61419011 | Ángulo interior LF 20x35 Negro
M61429010 | Ángulo exterior LF 20x35 Blanco
M61429011 | Ángulo exterior LF 20x35 Negro
M61459010 | Ángulo plano LF 20x35 Blanco
M61459011 | Ángulo plano LF 20x35 Negro
M61439010 | Tapa final LF 20x35 Blanco
M61439011 | Tapa final LF 20x35 Negro
M61449010 | Junta unión LF 20x35 Blanco
M61469010 | Derivación T LF 20x35 Blanco
ATA806199010 | Caja sup.mec.univ. ATA/LF Blanco
ATA122009010 | Minicanal ATA 12x20 Blanco
ATA122009010BA | Minicanal ATA 12x20 Blanco Adhesiva
ATA122019010 | Minicanal ATA 12x20 Blanco 2comp.
ATA122039010 | Ángulo exterior ATA 12x20 Blanco
ATA122049010 | Ángulo interior ATA 12x20 Blanco
ATA122059010 | Ángulo plano ATA 12x20 Blanco
ATA123009010 | Minicanal ATA 12x30 Blanco
ATA123009010BA | Minicanal ATA 12x30 Blanco Adhesiva
ATA123019010 | Minicanal ATA 12x30 Blanco 2comp.
ATA123039010 | Ángulo exterior ATA 12x30 Blanco
ATA123049010 | Ángulo interior ATA 12x30 Blanco
ATA123059010 | Ángulo plano ATA 12x30 Blanco
ATA163009010 | Minicanal ATA 16x30 Blanco
ATA163009010BA | Minicanal ATA 16x30 Blanco Adhesiva
ATA163019010 | Minicanal ATA 16x30 Blanco 2comp.
ATA163039010 | Ángulo exterior ATA 16x30 Blanco
ATA163049010 | Ángulo interior ATA 16x30 Blanco
ATA163059010 | Ángulo plano ATA 16x30 Blanco
ATA122069010 | Tapa final ATA 12x20 Blanco
ATA122079010 | Junta unión ATA 12x20 Blanco
ATA122089010 | Derivación T ATA 12x20 Blanco
ATA123069010 | Tapa final ATA 12x30 Blanco
ATA123079010 | Junta unión ATA 12x30 Blanco
ATA123089010 | Derivación T ATA 12x30 Blanco
ATA163069010 | Tapa final ATA 16x30 Blanco
ATA163079010 | Junta unión ATA 16x30 Blanco
ATA163089010 | Derivación T ATA 16x30 Blanco
ATA12391 | Caja simple mec.ATA minicanal 12x20/30
ATA16391 | Caja simple mec.ATA minicanal 16x30
ATA12392 | Caja doble mec.ATA minicanal 12x20/30
ATA16392 | Caja doble mec.ATA minicanal 16x30
ATA205009010 | Minicanal ATA 20x50 Blanco
ATA205019010 | Minicanal ATA 20x50 Blanco 2comp.
ATA205029010 | Minicanal ATA 20x50 Blanco 3comp.
ATA205039010 | Ángulo exterior ATA 20x50 Blanco
ATA205049010 | Ángulo interior ATA 20x50 Blanco
ATA205059010 | Ángulo plano ATA 20x50 Blanco
ATA207529010 | Minicanal ATA 20x75 Blanco 3comp.
ATA207539010 | Ángulo exterior ATA 20x75 Blanco
ATA207549010 | Ángulo interior ATA 20x75 Blanco
ATA207559010 | Ángulo plano ATA 20x75 Blanco
ATA205069010 | Tapa final ATA 20x50 Blanco
ATA205079010 | Junta unión ATA 20x50 Blanco
ATA205089010 | Derivación T ATA 20x50 Blanco
ATA207569010 | Tapa final ATA 20x75 Blanco
ATA207579010 | Junta unión ATA 20x75 Blanco
ATA207589010 | Derivación T ATA 20x75 Blanco
ATA806099010 | Caja sup.mec.univ.+ adapt.ATA Blanco
ATA20591 | Caja simple mec.ATA minicanal 20x50
ATA20592 | Caja doble mec.ATA minicanal 20x50
ATH122009010B | Minicanal ATH 12x20 Blanco
ATH163009010B | Minicanal ATH 16x30 Blanco
WJA680 | ATA Caja 1 modulo 22,5 x 45
WJA681 | ATA Caja simple
WJA682 | ATA Caja doble
WJA000 | ATA Interruptor/pulsador 10A
WJA001 | ATA Conmutador/pulsador 10A
WJA003 | ATA Conmutador/pulsador 10A con borne N
WJA040 | ATA Doble conmutador/pulsador 10A
WJA008 | ATA Interruptor bipolar 10A
WJA010 | ATA Cruzamiento 10A
WJA048 | ATA Conmutador/pulsador 10A VMC
WJA300 | ATA Doble interruptor persianas 10A
WJA301 | ATA Doble pulsador persianas 10A
WJA160 | ATA Toma Schuko 16A
WJA220 | ATA Toma RJ45 Cat. 6 UTP
WJA223 | ATA Toma RJ45 Cat. 6 FTP
WJA226 | ATA Toma RJ45 Cat. 6 STP
WJA228 | ATA Toma RJ45 Cat. 6a
WJA250 | ATA Toma TV
WJA253 | ATA Toma TV + FM
WJA256 | ATA Toma TV + FM + SAT
WJA257 | ATA Toma TV + FM + SAT doble entrada
WJA291 | ATA Toma altavoces
WJA155 | ATA Salida de cables
WJA157 | ATA Obturador
WJA450 | ATA Soporte mec. 45x45
WJC000 | ATA Interruptor/pulsador 10A completo
WJC001 | ATA Conmutador/pulsador 10A completo
WJC003 | ATA Conmutador/pulsador 10A borne N completo
WJC040 | ATA doble conmutador/pulsador 10A completo
WJC008 | ATA Interruptor bipolar 10A completo
WJC010 | ATA Cruzamiento 10A completo
WJC005 | ATA Conmutador tirador 10A completo
WJC048 | ATA Conmutador/pulsador 10A VMC completo
WJC051 | ATA Detector infrarojos completo
WJC061 | ATA Variador universal completo
WJC300 | ATA Doble interruptor persianas 10A completo
WJC301 | ATA Doble pulsador persianas 10A completo
WJC012 | ATA Conmutador 10A estrecho completo
WJC013 | ATA Conmutador 10A lum. estrecho completo
WJC027 | ATA Pulsador 1NC 10A estrecho completo
WJC030 | ATA Pulsador 1NC+1NC luminoso completo
WJC160 | ATA Toma Schuko 16A completo
WJC162 | ATA Toma doble Schuko 16A completo
WJC220 | ATA Toma RJ45 Cat. 6 UTP completo
WJC223 | ATA Toma RJ45 Cat. 6 FTP completo
WJC226 | ATA Toma RJ45 Cat. 6 STP completo
WJC228 | ATA Toma RJ45 Cat. 6a completo
WJC250 | ATA Toma TV completo
WJC253 | ATA Toma TV + FM completo
WJC256 | ATA Toma TV + FM + SAT completo
WJC257 | ATA Toma TV +FM +SAT doble entrada completo
WJC291 | ATA Toma altavoces completo
WJC603 | ATA Señalización blanco completo
WJC155 | ATA Salida de cables completo
WJC157 | ATA Obturador completo
SL2005529010 | Tapa zócalo SL20055 blanco
SL2005539010 | Ángulo Exterior SL20055 blanco
SL2005549010 | Ángulo Interior SL20055 blanco
SL2005569010 | Tapa final SL20055 blanco
SL2005579010 | Unión SL20055 blanco
SL2008029010 | Tapa zócalo SL20080 blanco
SL2008039010 | Ángulo Exterior SL20080 blanco
SL2008049010 | Ángulo Interior SL20080 blanco
SL2008069010 | Tapa final SL20080 blanco
SL2008079010 | Unión SL20055 blanco
SL2011529010 | Tapa zócalo SL20115 blanco
SL2011539010 | Ángulo Exterior SL20115 blanco
SL2011549010 | Ángulo Interior SL20115 blanco
SL2011569010 | Tapa final SL20115 blanco
SL2011579010 | Unión SL20055 blanco
SL2011589010 | Té, Derivación, SL20115 blanco
SL201159019010 | Soporte universal SL20115 blanco
SL20115AC9010 | Remate para caja universal
SL2005589010 | Té, Derivación, SL20055 blanco
SL200559019010 | Soporte universal SL20055 blanco
SL200559039010 | Caja SL 55 mecanismo 45x45, RAL9010
SL20055A9010 | Remate SL20055 blanco
SL20055AC9010 | Remate para caja universal
SL2008089010 | Té, Derivación, SL20080 blanco
SL200809019010 | Soporte universal SL20080 blanco
SL200809039010 | Caja SL 80 mecanismo 45x45, RAL9010
SL20080A9010 | Remate SL20080 blanco
SL20080AC9010 | Remate para caja universal
SL201159039010 | Caja SL 115 mecanismo 45x45, RAL9010
SL20115A9010 | Remate SL20115 blanco
LFC4006009010 | Canal climatización LFC 40x60 Blanco
LFC4009009010 | Canal climatización LFC 40x90 Blanco
LFC6006009010 | Canal climatización LFC 60x60 Blanco
LFC6009009010 | Canal climatización LFC 60x90 Blanco
LFC6011009010 | Canal climatización LFC 60x110 Blanco
LFF400639010 | Ángulo exterior LFF 40x60 Blanco
LFF400649010 | Ángulo interior LFF 40x60 Blanco
LFF400659010 | Ángulo plano LFF 40x60 Blanco
LFF400939010 | Ángulo exterior LFF 40x90 Blanco
LFF400949010 | Ángulo interior LFF 40x90 Blanco
LFF400959010 | Ángulo plano LFF 40x90 Blanco
LFF600939010 | Ángulo exterior LFF 60x90 Blanco
LFF600949010 | Ángulo interior LFF 60x90 Blanco
LFF600959010 | Ángulo plano LFF 60x90 Blanco
LFF601139010 | Ángulo exterior LFF 60x110 Blanco
LFF601149010 | Ángulo interior LFF 60x110 Blanco
LFF601159010 | Ángulo plano LFF 60x110 Blanco
LFF600639010 | Ángulo exterior LFF 60x60 Blanco
LFF600649010 | Ángulo interior LFF 60x60 Blanco
LFF600659010 | Ángulo plano LFF 60x60 Blanco
LFF600669010 | Tapa final LFF 60 Blanco
LFF600679010 | Junta unión tapa LFF 60 Blanco
LFF600979010 | Junta unión tapa LFF 90 Blanco
LFF601179010 | Junta unión tapa LFF 110 Blanco
LFF60J9010 | Juntas de unión canal LFF Blanco
M54039010 | Tapa final LFF 40x60 Blanco
M54069010 | Derivación T LFF 40x60 Blanco
M54539010 | Tapa final LFF 40x90 Blanco
M54569010 | Derivación T LFF 40x90 Blanco
M54639010 | Tapa final LFF 60x90 Blanco
M54669010 | Derivación T LFF 60x90 Blanco
M55039010 | Tapa final LFF 60x110 Blanco
M55069010 | Derivación T LFF 60x110 Blanco
M54469010 | Derivación T LFF 60x60 Blanco
LFF4009009010L | Canal LFF 40x90 Blanco en L=3m
LFF4011009010L | Canal LFF 40x110 Blanco en L=3m
LFF6009009010L | Canal LFF 60x90 Blanco en L=3m
LFF6011009010L | Canal LFF 60x110 Blanco en L=3m
LFF6015009010L | Canal LFF 60x150 Blanco en L=3m
LFF6019009010L | Canal LFF 60x190 Blanco en L=3m
LFF6023009010L | Canal LFF 60x230 Blanco en L=3m
LFF3003009010 | Canal LFF 30x30 Blanco
LFF3004509010 | Canal LFF 30x45 Blanco
LFF3006009010 | Canal LFF 30x60 Blanco
LFF300639010 | Ángulo exterior LFF 30x60 Blanco
LFF4004009010 | Canal LFF 40x40 Blanco
LFF4006009010 | Canal LFF 40x60 Blanco
LFF4009009010 | Canal LFF 40x90 Blanco
LFF4011009010 | Canal LFF 40x110 Blanco
LFF401139010 | Ángulo exterior LFF 40x110 Blanco
M58029010 | Ángulo exterior LFF 40x40 Blanco
M59629010 | Ángulo exterior LFF 30x30 Blanco
M61819010 | Ángulo interior LFF 30x45 Blanco
M61829010 | Ángulo exterior LFF 30x45 Blanco
LFF300649010 | Ángulo interior LFF 30x60 Blanco
LFF401149010 | Ángulo interior LFF 40x110 Blanco
M58019010 | Ángulo interior LFF 40x40 Blanco
M59619010 | Ángulo interior LFF 30x30 Blanco
LFF600969010 | Tapa final LFF 90 Blanco
LFF601169010 | Tapa final LFF 110 Blanco
M61839010 | Tapa final LFF 30x45 Blanco
M61859010 | Ángulo plano LFF 30x45 Blanco
LFF300659010 | Ángulo plano LFF 30x60 Blanco
LFF401159010 | Ángulo plano LFF 40x110 Blanco
M53969010 | Derivación T LFF 30x60 Blanco
M54169010 | Derivación T LFF 40x110 Blanco
M58039010 | Tapa final LFF 40x40 Blanco
M58059010 | Ángulo plano LFF 40x40 Blanco
M58069010 | Derivación T LFF 40x40 Blanco
M59639010 | Tapa final LFF 30x30 Blanco
M59659010 | Ángulo plano LFF 30x30 Blanco
M59669010 | Derivación T LFF 30x30 Blanco
M61869010 | Derivación T LFF 30x45 Blanco
LFF6006009010 | Canal LFF 60x60 Blanco
LFF6009009010 | Canal LFF 60x90 Blanco
LFF6011009010 | Canal LFF 60x110 Blanco
LFF6015009010 | Canal LFF 60x150 Blanco
LFF6019009010 | Canal LFF 60x190 Blanco
LFF6023009010 | Canal LFF 60x230 Blanco
M55229010 | Ángulo exterior LFF 60x150 Blanco
M55329010 | Ángulo exterior LFF 60x190 Blanco
M55429010 | Ángulo exterior LFF 60x230 Blanco
M55219010 | Ángulo interior LFF 60x150 Blanco
M55419010 | Ángulo interior LFF 60x230 Blanco
M55239010 | Tapa final LFF 60x150 Blanco
M55259010 | Ángulo plano LFF 60x150 Blanco
M55269010 | Derivación T LFF 60x150 Blanco
M55319010 | Ángulo interior LFF 60x190 Blanco
M55339010 | Tapa final LFF 60x190 Blanco
M55359010 | Ángulo plano LFF 60x190 Blanco
M55369010 | Derivación T LFF 60x190 Blanco
M55439010 | Tapa final LFF 60x230 Blanco
M55459010 | Ángulo plano LFF 60x230 Blanco
M55469010 | Derivación T LFF 60x230 Blanco
LFF71N0909010 | Adap. 1 mec. NiessenS, LF 90mm, RAL9010
LFF71N1109010 | Adap. 1 mec. NiessenS, LF,110mm, RAL9010
LFF71U0909010 | Adap. 1 mec. universal, LF 90mm, RAL9010
LFF71U1109010 | Adap. 1 mec. universal, LF,110mm,RAL9010
LFF72N0909010 | Adap. 2 mec. NiessenS, LF 90mm, RAL9010
LFF72N1109010 | Adap. 2 mec. NiessenS, LF,110mm, RAL9010
LFF73N0909010 | Adap. 3 mec. NiessenS, LF 90mm, RAL9010
LFF73N1109010 | Adap. 3 mec. NiessenS, LF, 110mm,RAL9010
LFF71H0909010 | Adap. 1 mec. 45x45, LF de 90mm, RAL9010
LFF71H0999010 | 10 ext. adaptad.45x45mm, LF,90mm,RAL9010
LFF71H1109010 | Adap. 1 mec. 45x45, LF de 110mm, RAL9010
LFF71H1199010 | 10 ext. adaptad.45x45mm,LF,110mm,RAL9010
LFF72H0909010 | Adap. 2 mec. 45x45, LF de 90mm, RAL9010
LFF72H1109010 | Adap. 2 mec. 45x45, LF de 110mm, RAL9010
LFF73H0909010 | Adap. 3 mec. 45x45, LF 90mm, RAL9010
LFF73H1109010 | Adap. 3 mec. 45x45, LF de 110mm, RAL9010
LFF71S0909010 | Adap. 1 mec. Simón 27, LF 90mm, RAL9010
LFF71S0999010 | 10 ext. adaptad.Simon27,LF,90mm,RAL 9010
LFF71S1109010 | Adap. 1 mec. Simón27, LF, 110mm, RAL9010
LFF71S1199010 | 10 ext. adaptad.Simon27,LF,110mm,RAL9010
LFF71Z1109010 | Adap. toma CEE-17, LFF60110, RAL9010
LFF72S0909010 | Adap. 2 mec. Simón 27, LF 90mm, RAL9010
LFF72S1109010 | Adap. 2 mec. Simón27, LF, 110mm, RAL9010
LFF73S0909010 | Adap. 3 mec. Simón27, LF de 90mm,RAL9010
LFF73S1109010 | Adap. 3 mec. Simón27, LF, 110mm, RAL9010
M61819011 | Ángulo interior LFF 30x45 Negro
M61829011 | Ángulo exterior LFF 30x45 Negro
M61839011 | Tapa final LFF 30x45 Negro
M61859011 | Ángulo plano LFF 30x45 Negro
LFH2002009010 | Canal LFH 20x20 s/halóg. Blanco
LFH3004509010 | Canal LFH 30x45 s/halóg. Blanco
LFH4006009010 | Canal LFH 40x60 s/halóg. Blanco
LFH6009009010 | Canal LFH 60x90 s/halóg. Blanco
LFH6011009010 | Canal LFH 60x110 s/halóg. Blanco
LFH6015009010 | Canal LFH 60x150 s/halóg. Blanco
M612390101 | Tapa final LF 20x20 Blanco
BRP08029010 | Tapa canal BRP ancho=80 Blanco
BRP6510019010 | Canal BRP 65x100 Blanco
BRP651003H9010 | Ángulo exterior BRP 65x100 Blanco
BRP6513019010 | Canal BRP 65x130 Blanco
BRP651303H9010 | Ángulo exterior BRP 65x130 Blanco
BRP6517019010 | Canal BRP 65x170 Blanco
BRP651703H9010 | Ángulo exterior BRP 65x170 Blanco
BRP652103DH9010 | Ángulo exterior BRP 65x210 Blanco
BRP65210D19010 | Canal BRP 65x210 2comp. Blanco
BRP651304H9010 | Ángulo interior BRP 65x130 Blanco
BRP651305H9010 | Ángulo plano BRP 65x130 Blanco
BRP6513069010 | Tapa final BRP 65x130 Blanco
BRP651704H9010 | Ángulo interior BRP 65x170 Blanco
BRP651705H9010 | Ángulo plano BRP 65x170 Blanco
BRP6517069010 | Tapa final BRP 65x170 Blanco
BRP651004H9010 | Ángulo interior BRP 65x100 Blanco
BRP651005H9010 | Ángulo plano BRP 65x100 Blanco
BRP6510069010 | Tapa final BRP 65x100 Blanco
BRP652104DH9010 | Ángulo interior BRP 65x210 Blanco
BRP652105DH9010 | Ángulo plano BRP 65x210 Blanco
BRP652106D9010 | Tapa final BRP 65x210 Blanco
BRHP08029010 | Tapa canal BRHP ancho=80 s/halóg. Blanco
BRHP6510019010 | Canal BRHP 65x100 s/halóg. Blanco
BRHP6513019010 | Canal BRHP 65x130 s/halóg. Blanco
BRHP6517019010 | Canal BRHP 65x170 s/halóg. Blanco
BRAP802001ELN | Canal BRAP 80x200 Aluminio 2comp.
L8081ELN | Ángulo interior BRAP 80x200 Aluminio
L8082ELN | Ángulo exterior BRAP 80x200 Aluminio
L8034ELN | Tapa final BRAP 80x200 Aluminio
L8085ELN | Ángulo plano BRAP 80x200 Aluminio
BKIS1213019010 | Perfil lateral BKIS 12,5 Blanco
BKIS1213019011 | Perfil lateral BKIS 12,5 Negro
BKIS121303E9010 | Ángulo externo BKIS 12,5 Blanco
BKIS121303E9011 | Ángulo externo BKIS 12,5 Negro
BKIS121304E9010 | Ángulo interior BKIS 12,5 Blanco
BKIS121304E9011 | Ángulo interior BKIS 12,5 Negro
BKIS2513019010 | Perfil lateral BKIS 25 Blanco
BKIS2513019011 | Perfil lateral BKIS 25 Negro
BKIS251303E9010 | Ángulo externo BKIS 25 Blanco
BKIS251303E9011 | Ángulo externo BKIS 25 Negro
BKIS251304E9010 | Ángulo interior BKIS 25 Blanco
BKIS251304E9011 | Ángulo interior BKIS 25 Negro
BRS08029010 | Tapa canal BRS/BKIS ancho=80 Blanco
BKIS121305E9010 | Ángulo plano BKIS 12,5 Blanco
BKIS121305E9011 | Ángulo plano BKIS 12,5 Negro
BKIS121306E9010 | Tapa final BKIS 12,5 Blanco
BKIS121306E9011 | Tapa final BKIS 12,5 Negro
BKIS121308E9010 | Derivación T BKIS 12,5 Blanco
BKIS121308E9011 | Derivación T BKIS 12,5 Negro
BKIS251305E9010 | Ángulo plano BKIS 25 Blanco
BKIS251305E9011 | Ángulo plano BKIS 25 Negro
BKIS251306E9010 | Tapa final BKIS 25 Blanco
BKIS251306E9011 | Tapa final BKIS 25 Negro
BKIS251308E9010 | Derivación T BKIS 25 Blanco
BKIS251308E9011 | Derivación T BKIS 25 Negro
G33749010 | Marco + tapa para G2745, RAL9010
GT4519010 | Soporte 1 mecanismo 45x45 mm RAL9010
GT4529010 | Soporte 2 mecanismos 45x45 mm RAL9010
GT4539010 | Soporte 32 mecanismos 45x45 mm RAL9010
GBD5005009010 | Canal GBD 50x50 Blanco
GBD5008509010 | Canal GBD 50x85 Blanco
GBD5010009010 | Canal GBD 50x100 Blanco
GBD5013109010 | Canal GBD 50x130 2comp. Blanco
GBD5016109010 | Canal GBD 50x160 3comp. Blanco
L43419010 | Ángulo interior GBD/GBA 50x160 3c.Blanco
L43429010 | Ángulo exterior GBD/GBA 50x160 3c.Blanco
L43619010 | Ángulo interior GBD 50x100 Blanco
L43629010 | Ángulo exterior GBD 50x100 Blanco
L43919010 | Ángulo interior GBD/GBA 50x130 Blanco
L43929010 | Ángulo exterior GBD/GBA 50x130 Blanco
L44719010 | Ángulo interior GBD/GBA 50x85 Blanco
L44729010 | Ángulo exterior GBD/GBA 50x85 Blanco
L43439010 | Tapa final GBD/GBA 50x160 3c. Blanco
L43479010 | Derivación T GBD 50x160 3c. Blanco
L43489010 | Ángulo plano GBD 50x160 3c. Blanco
L43519010 | Derivación T GBD 50x100 Blanco
L43529010 | Ángulo interior 3D GBD 50x100 Blanco
L43549010 | Ángulo interior 3D GBD 50x130 Blanco
L43569010 | Ángulo interior 3D GBD 50x160 Blanco
L43579010 | Derivación T GBD 50x130 Blanco
L43639010 | Tapa final GBD 50x100 Blanco
L43689010 | Ángulo plano GBD 50x100 Blanco
L4389 | Junta tapa + bloqueo mecanismo, blanco
L43939010 | Tapa final GBD/GBA 50x130 Blanco
L43989010 | Ángulo plano GBD 50x130 Blanco
L44339010 | Tapa final GBD/GBA 50x50 Blanco
L44609010 | Piezas unión GBD 50x100 (2ud.)
L44639010 | Piezas unión GBD 50x130 (2ud.)
L44659010 | Piezas unión GBD 50x160 3c. (2ud.)
L44669010 | Piezas unión GBD 50x85 (2ud.)
L44739010 | Tapa final GBD/GBA 50x85 Blanco
L44779010 | Derivación T GBD/GBA 50x85 Blanco
L44789010 | Ángulo plano GBD/GBA 50x85 Blanco
GBA4529010 | Tapa canal GBA Aluminio blanco
GBA5005019010 | Canal GBA 50x50 Aluminio blanco
GBA5008519010 | Canal GBA 50x85 Aluminio blanco
GBA5013119010 | Canal GBA 50x130 2comp. Aluminio blanco
GBA5016119010 | Canal GBA 50x160 3comp. Aluminio blanco
WS401 | Systo 2M Marco Blanco
WS401H | Systo 2M Marco AntiBacterias
WS401N | Systo 2M Marco Negro
WS401T | Systo 2M Marco Aluminio
WS402 | Systo 2x2M Marco horizontal 71 Blanco
WS402H | Systo 2x2M Marco horizontal 71 AntiBac
WS402T | Systo 2x2M Marco horizontal 71 Aluminio
WS403 | Systo 3x2M Marcohorizontal 71 Blanco
WS403H | Systo 3x2M Marco horizontal 71 AntiBac
WS403T | Systo 3x2M Marco horizontal 71 Aluminio
WS408 | Systo 2x2M Marco vertical 71 Blanco
WS408H | Systo 2x2M Marco vertical 71 AntiBac
WS408T | Systo 2x2M Marco vertical 71 Aluminio
WS409 | Systo 3x2M Marco vertical 71 Blanco
WS409H | Systo 3x2M Marco vertical 71 AntiBac
WS409T | Systo 3x2M Marco vertical 71 Aluminio
WS412 | Systo 5M Marco horizontal 71 Blanco
WS412N | Systo 5M Marco horizontal 71 Negro
WS412T | Systo 5M Marco horizontal 71 Aluminio
WS413 | Systo 8M Marco horizontal 71 Blanco
WS413N | Systo 8M Marco horizontal 71 Negro
WS413T | Systo 8M Marco horizontal 71 Aluminio
WS416 | Systo 16M Marco Blanco
WS416N | Systo 16M Marco Negro
WS416T | Systo 16M Marco Aluminio
WS450 | Systo 2M Soporte Conexión tornillo
WS454 | Systo 5M Soporte Conexión tornillo
WS455 | Systo 8M Soporte Conexión tornillo
WS456 | Systo 16M Soporte Conexión tornillo
WS681 | Systo Caja 2M montaje superficie
WS681T | Systo Caja 2M montaje superficie Alu
WS682 | Systo Caja 4M montaje superficie
WS682T | Systo Caja 4M montaje superficie Alu
WS683 | Systo Caja 6M montaje superficie
WS683T | Systo Caja 6M montaje superficie Alu
WS686 | Systo Caja 16M montaje superficie Blanco
WS686T | Systo Caja 16M montaje superficie Alu
WS125 | Accesorio de union para tomas Systo
WS152 | Systo doble v2 schuko canal
WS152N | Systo doble v2 schuko canal, negro
WS152R | Systo doble v2 schuko canal
WS152T | Systo doble v2 schuko canal, aluminio
WS153 | Systo triple v2 schuko canal
WS153N | Systo triple v2 schuko canal, negro
WS153R | Systo triple v2 schuko canal
WS153T | Systo triple v2 schuko canal, alumino
WS157 | Systo doble selectiva v2 schuko canal
WS158 | Systo triple selectiva v2 schuko canal
WS160 | Systo Schuko 16A Conexión rápida
WS160E | Systo Schuko 16A Conexión rápida Naranja
WS160H | Systo Schuko 16A Conexión rápida AntiBac
WS160N | Systo Schuko 16A Conexión rápida Negro
WS160T | Systo Schuko 16A Conexión rápida Alumini
WS160V | Systo Schuko 16A Conexión rápida Verde
WS163 | Systo Schuko 16A Conexión tornillo
WS163N | Systo Schuko 16A Conexión tornillo Negro
WS164 | Systo Schuko 16A C.tornillo Select Roja
WS697 | Systo Pin para toma Selectiva
WS201 | Systo 2M Toma RJ11/12
WS201T | Systo 2M Toma RJ11/12 Aluminio
WS202 | Systo 1M Plastrón RJ45 conector keystone
WS202N | Systo 1M Plastrón RJ45 c.keystone Negro
WS202T | Systo 1M Plastrón RJ45 c.keystone Alum
WS203 | Systo 2M Plastrón RJ45 c. keystone
WS203N | Systo 2M Plastrón RJ45 c.keystone Negro
WS204 | Systo 2M, Plastron RJ45 Systemax,Blanco
WS204N | Systo 2M Plastrón RJ45 c.Systemax Negro
WS219 | Systo 1M Toma RJ45 Cat.6 UTP
WS219N | Systo 1M Toma RJ45 Cat.6 UTP Negro
WS219T | Systo 1M Toma RJ45 Cat.6 UTP Aluminio
WS220 | Systo 2M Toma RJ45 Cat.6 UTP
WS220N | Systo 2M Toma RJ45 Cat.6 UTP Negro
WS220T | Systo 2M Toma RJ45 Cat.6 UTP Aluminio
WS222 | Systo 1M Toma RJ45 Cat.6 FTP
WS222N | Systo 1M Toma RJ45 Cat.6 FTP Negro
WS222T | Systo 1M Toma RJ45 Cat.6 FTP Aluminio
WS223 | Systo 2M Toma RJ45 Cat.6 FTP
WS223N | Systo 2M Toma RJ45 Cat.6 FTP Negro
WS223T | Systo 2M Toma RJ45 Cat.6 FTP Aluminio
WS225 | Systo 1M Toma RJ45 Cat.6 STP
WS225N | Systo 1M Toma RJ45 Cat.6 STP Negro
WS225T | Systo 1M Toma RJ45 Cat.6 STP Aluminio
WS226 | Systo 2M Toma RJ45 Cat.6 STP
WS226N | Systo 2M Toma RJ45 Cat.6 STP Negro
WS226T | Systo 2M Toma RJ45 Cat.6 STP Aluminio
WS228 | Systo 2M Toma RJ45 Cat.6
WS228N | Systo 2M Toma RJ45 Cat.6 Negro
WS228T | Systo 2M Toma RJ45 Cat.6 Aluminio
WS253 | Systo Toma TV+FM directa
WS253N | Systo Toma TV+FM directa Negro
WS253T | Systo Toma TV+FM directa Aluminio
WS256 | Systo Toma TV+FM+SAT directa 1entrada
WS256N | Systo Toma TV+FM+SAT direct.1entr.Negro
WS256T | Systo Toma TV+FM+SAT directa 1entr.Alu
WS257 | Systo Toma TV+FM+SAT directa 2entradas
WS257N | Systo Toma TV+FM+SAT direct 2entr.Negro
WS257T | Systo Toma TV+FM+SAT directa 2entr.Alu
WS260 | Systo 2M Toma 2 RCA audio Blanco+Rojo
WS261 | Systo 2M Toma 3 RCA Blanco+Rojo+Amarillo
WS262 | Systo 2M Toma YUV 3 Rojo+Verde+Azul
WS263 | Systo 2M Toma HDMI Pasante
WS263T | Systo 2M Toma HDMI Pasante, alu
WS264 | Systo 2M Toma HDMI Conexión tornillo
WS265 | Systo 2M Toma USB
WS265N | Systo 2M Toma USB Negro
WS266 | Systo 2M Toma XLR Hembra
WS267 | Systo 2M Toma XLR Macho
WS270 | Systo 2M Toma Fibra Optica conector SC
WS271 | Systo 2M Toma Fibra Optica conector LC
WS273 | Systo 2M Toma BNC
WS276 | Systo 2M Toma SUB-D 15 (VGA)
WS278 | Systo 2M Toma Jack conector 3.5mm
WS279 | Systo 2M Toma S-Video + 2 RCA audio
WS290 | Systo 1M Toma altavoz
WS290N | Systo 1M Toma altavoz Negro
WS290T | Systo 1M Toma altavoz Aluminio
WS291 | Systo 2M Toma altavoz
WS291N | Systo 2M Toma altavoz Negro
WS291T | Systo 2M Toma altavoz Aluminio
WS000 | Systo 2M Interruptor 10A
WS001 | Systo 2M Conmutador 10A
WS001H | Systo 2M Conmutador 10A AntiBact
WS001N | Systo 2M Conmutador 10A Negro
WS001T | Systo 2M Conmutador 10A Aluminio
WS002 | Systo 2M Conmutador luminoso 10A
WS002H | Systo 2M Conmutador luminoso 10 AntiBact
WS002T | Systo 2M Conmutador luminoso 10 Alu
WS005 | Systo 2M Conmutador 10A con tirador
WS006 | Systo 2M Conmutador 10A porta-etiquetas
WS008 | Systo 2M Interruptor bipolar 10A
WS009 | Systo 2M Interruptor bipolar luminoso10A
WS010 | Systo 2M Cruzamiento 10A
WS011 | Systo 2M Cruzamiento luminoso 10A
WS012 | Systo 1M Conmutador 10A
WS012H | Systo 1M Conmutador 10A AntiBacterias
WS012T | Systo 1M Conmutador 10A Aluminio
WS013 | Systo 1M Conmutador luminoso 10A
WS013T | Systo 1M Conmutador luminoso 10A Alum
WS014 | Systo 1M Conmutador porta-etiquetas 10A
WS015 | Systo 2M Interruptor bipolar luminoso16A
WS020 | Systo 2M Pulsador 1NA 10A
WS020H | Systo 2M Pulsador 1NA 10A AntiBacterias
WS020T | Systo 2M Pulsador 1NA 10A Aluminio
WS022 | Systo 2M P.inversor 1NA+1NC 10A
WS022N | Systo 2M P.inversor 1NA+1NC 10A Negro
WS023 | Systo 2M P.inversor 1NA+1NC luminoso10A
WS023H | Systo 2M P.inv. 1NA+1NC lum.10A AntiBac
WS023T | Systo 2M P.inv. 1NA+1NC lum.10A Aluminio
WS024 | Systo 2M Pulsador c.tirador 1NA+1NC 10A
WS025 | Systo 2M P.porta-etiquetas 1NA+1NC 10A
WS027 | Systo 1M Pulsador 1NA 10A
WS027H | Systo 1M Pulsador 1NA 10A AntiBacterias
WS027T | Systo 1M Pulsador 1NA 10A Aluminio
WS029 | Systo 1M Pulsador inversor 1NA+1NC 10A
WS030 | Systo 1M P.inversor 1NA+1NC lum.10A
WS030T | Systo 1M P.inversor 1NA+1NC lum.10A Alu
WS032 | Systo 2M Pulsador emergencia con llave
WS033 | Systo 2M Pulsador emergencia 1/4 vuelta
WS035 | Systo 2M Interruptor llave 2 posiciones
WS036 | Systo 2M Interruptor llave 3 posiciones
WS048 | Systo 2M Conmutador VMC 10A
WS055 | Systo 2M Interruptor de tarjeta
WS690 | Systo LED azul señalización 250V
WS691 | Systo LED rojo baliza 250V
WS692 | Systo LED rojo señalización 24V
WS155 | Systo 2M Salida de cables
WS155N | Systo 2M Salida de cables Negro
WS155T | Systo 2M Salida de cables Aluminio
WS687 | Systo 1M Salida de cables
WS688 | Systo 1M Tapa ciega
WS688N | Systo 1M Tapa ciega Negro
WS688T | Systo 1M Tapa ciega Aluminio
WS689 | Systo 2M Tapa ciega
WS689N | Systo 2M Tapa ciega Negro
WS689T | Systo 2M Tapa ciega Aluminio
WS051N | Systo 2M Detector infrarrojo 3 hilos Neg
WS051T | Systo 2M Detector infrarrojo 3 hilos Alu
WS300 | Systo Conmutador doble persiana
WS300T | Systo Conmutador doble persiana Aluminio
WS301 | Systo Pulsador doble persiana
WS301T | Systo Pulsador doble persiana Aluminio
WS304 | Systo Control persiana programable
R2551VERZ | Ángulo interior LFS 40x60 Acero
R2552VERZ | Ángulo exterior LFS 40x60 Acero
R2555VERZ | Ángulo plano LFS 40x60 Acero
R2566VERZ | Derivación T y cruz LFS 40x60 Acero
R2573VERZ | Tapa final LFS 40x60 Acero
SPN802 | Limit. Sobr. enchuf. tipoI+II,100kA,3P+N
SPN080 | Cartucho fase limit. clase I,SPN802,25kA
SPN080N | Cartucho fase limit. clase I,SPN802,25kA
SPN265R | Limit. sobret. tipo2, 1P+N, 65kA, 275V
SPN240D | Limit. sobret. tipo 2, 1P+N, 40kA, 275V
SPN240R | Limit. sobret. tipo 2, 1P+N, 40kA, 275V
SPN215D | Limit. sobret. tipo 2, 1P+N, 15kA, 275V
SPN215R | Limit. sobret. tipo 2, 1P+N, 15kA, 275V
SPN208D | Limitador sobretension, tipo 2,1P+N, 8kA
SPN465R | Limit. sobret. tipo 2, 3P+N, 65kA, 440V
SPN440D | Limit. sobret. tipo 2, 3P+N, 40kA, 440V
SPN440R | Limit. sobret. tipo 2, 3P+N, 40kA, 440V
SPN415D | Limit. sobret. tipo 2, 3P+N, 15kA, 440V
SPN415R | Limit. sobret. tipo 2, 3P+N, 15kA, 440V
SPN408D | Limitador sobretension,tipo 2, 3P+N, 8kA
SPN065R | Cartucho fase limit. sobret.SPNxxxR,65KA
SPN040C | Cartucho fase limit. sobret.SPN140C,40KA
SPN040D | Cartucho fase limit. sobret.SPNxxxD,40KA
SPN040R | Cartucho fase limit. sobret.SPNxxxR,40KA
SPN015D | Cartucho fase limit. sobret.SPNxxxD,15KA
SPN015R | Cartucho fase limit. sobret.SPNxxxR, 5KA
SPN008D | Cartucho 8kA
SPN065N | Cartucho neutro limit. SPNxxxR, 65 kA
SPN040N | Cartucho neutro limit.SPNxxxD/R,15-40 kA
SPN008N | Cartucho neutro 8kA
SPN203N | Limitador sobretension, tipo 3 1P+N 3kA
SPN403N | Limitador sobretension, tipo 3 3P+N 3kA
SPN023N | Cartucho 1P+N 3kA
SPN043N | Cartucho 3P+N 3kA
CD280M | Int.diferencial 2P 80A 30mA tipo AC
CD284M | Int.diferencial 2P 100A 30mA tipo AC
CF280M | Int.diferencial 2P 80A 300mA tipo AC
CF284M | Int.diferencial 2P 100A 300mA tipo AC
CD480M | Int.diferencial 4P 80A 30mA tipo AC
CD484M | Int.diferencial 4P 100A 30mA tipo AC
CF480M | Int.diferencial 4P 80A 300mA tipo AC
CF484M | Int.diferencial 4P 100A 300mA tipo AC
CFC490 | Int.diferencial 4P 125A 300mA tipo AC
CG480M | Int.diferencial 4P 80A 500mA tipo AC
CG484M | Int.diferencial 4P 100A 500mA tipo AC
CP280M | Int.diferencial 2P 80A 300mA SEL tipo AC
CP284M | Int.diferencial 2P 100A 300mA SEL tip AC
CP480M | Int.diferencial 4P 80A 300mA SEL tipo AC
CP484M | Int.diferencial 4P 100A 300mA SEL tip AC
CQ280M | Int.diferencial 2P 80A 300mA SEL tipo HI
CQ284M | Int.diferencial 2P 100A 300mA SEL tip HI
CQ480M | Int.diferencial 4P 80A 300mA SEL tipo HI
CQ484M | Int.diferencial 4P 100A 300mA SEL tip HI
CFA263M | Int.diferencial 2P 63A 300mA tipo A
LFR1501509010T2 | MINICANAL ADH. 16X16MM METROS
LFR2002009010T2 | MINICANAL ADH. 18X19MM METROS
LFR2003509010T2 | MINICAL ADH. 18X33MM METROS
LFR701209010T2 | MINICAL ADH. 7X12MM METROS
MP105E | Int.aut.serie MP 1P 5A ICP-M 6KA
MP108E | Int.aut.serie MP 1P 7.5A ICP-M 6KA
MP110E | Int.aut.serie MP 1P 10A ICP-M 6KA
MP115E | Int.aut.serie MP 1P 15A ICP-M 6KA
MP120E | Int.aut.serie MP 1P 20A ICP-M 6KA
MP125E | Int.aut.serie MP 1P 25A ICP-M 6KA
MP130E | Int.aut.serie MP 1P 30A ICP-M 6KA
MP135E | Int.aut.serie MP 1P 35A ICP-M 6KA
MP140E | Int.aut.serie MP 1P 40A ICP-M 6KA
MP145E | Int.aut.serie MP 1P 45A ICP-M 6KA
MP150E | Int.aut.serie MP 1P 50A ICP-M 6KA
MP163E | Int.aut.serie MP 1P 63A ICP-M 6KA
EC700 | Concentrador de impulsos
HA760060BL | Canal cuadro s/halóg.HA7 60x60 Azul
HA760080BL | Canal cuadro s/halóg.HA7 60x80 Azul
HA780040BL | Canal cuadro s/halóg.HA7 80x40 Azul
HA780060BL | Canal cuadro s/halóg.HA7 80x60 Azul
HA780080BL | Canal cuadro s/halóg.HA7 80x80 Azul
HA780100BL | Canal cuadro s/halóg.HA7 80x100 Azul
HA780120BL | Canal cuadro s/halóg.HA7 80x120 Azul
HA7100040BL | Canal cuadro s/halóg.HA7 100x40 Azul
HA7100060BL | Canal cuadro s/halóg.HA7 100x60 Azul
HA7100080BL | Canal cuadro s/halóg.HA7 100x80 Azul
HA7100100BL | Canal cuadro s/halóg.HA7 100x100 Azul
MZ911 | Rearme automático para ID 2-4P
MZ913 | Aux. telemando y rearme automático,3-4 P
MZ915 | Aux. telemando y rearme automático, 2 P
MZ916 | Aux. telemando y rearme automático
HR525 | Relé dif., reg. 0,03-30A, 50%, test, LCD
NRS0004D20 | Perfil Officebloc 4 Sch + 1 Int +Conect
BP364N | Bloq.diferencial 3P 63A 300mA SEL tip.AC
EE815 | Detector pres. 360º, monobloc
EE816 | Detector pres. 360º, monobloc, DALI/DSI
EEK005 | Caja de superficie para detector EE815
EE810 | Detector pres.1canal, nivel LUX-tempo.ON
EE811 | Detector pres.2canales,nivel LUX-temp.ON
EE812 | Detector pres. 1/10 V, balastros o telev
EE813 | Caja montaje super. detectores presencia
EE880 | Detector movimiento pasillo
WS162A | Base Schuko 45x45, 2P+T, 16A, roja
WS110 | Toma cargador USB 2 puertos
WS110TY | Toma cargador USB 2 puertos, alu
HMK180 | Int.aut.serie HMK 1P 80A C-30kA
HMK190 | Int.aut.serie HMK 1P 100A C-30kA
HMK280 | Int.aut.serie HMK 2P 80A C-30kA
HMK290 | Int.aut.serie HMK 2P 100A C-30kA
HMK380 | Int.aut.serie HMK 3P 80A C-30kA
HMK390 | Int.aut.serie HMK 3P 100A C-30kA
HMK480 | Int.aut.serie HMK 4P 80A C-30kA
HMK490 | Int.aut.serie HMK 4P 100A C-30kA
SPV325 | Lim. sobr. enchuf., fotovol. tipo 2,25kA
SPV025 | Cartucho fase limit. sobreten. SPV325
SPV025E | Cartucho tierra limit. sobreten. SPV325
UC163PDN | kit 3 int P160, mont.vert,q evo,600x300
UC183PDN | kit 4 int P160, mont.vert,q evo,800x300